## PLANILHA DE DESCONTO
MUNICÍPIO: NOVO HAMBURGO |  | Data Base: MAIO/23 |  |  | PREÇO MÁXIMO ADMISSIVEL DA ADMINISTRAÇÃO |  | DESCONTO APLICADO
OBRA: ESTAÇÃO DE TRATAMENTO DE ESGOTOS LUIZ RAU |  | Sem Desoneração |  |  |  |  | 0% |  |  | VALOR DO DESCONTO APLICAR AQUI
ITEM | DISCRIMINAÇÃO | CÓDIGO SINAPI | UN | QTDE | PREÇO C/ BDI |  | PREÇO C/ DESCONTO |  | %
QUANT
[5 empty] | UNITÁRIO | TOTAL | UNITÁRIO | TOTAL
ITEM | DISCRIMINAÇÃO | CÓDIGO SINAPI | UN | QTDE | UNITÁRIO | TOTAL | UNITÁRIO | TOTAL
0A-1 | ADMINISTRAÇÃO LOCAL
0A-1.1 | Administração Local | Composição | % | 100 | 10397.49 | 1039749 | 10397.49 | 1039749 | 0%
0B-1 | CANTEIRO DE OBRAS | [5 empty] | 0 | 0
0B-1.1 | Construção do Canteiro | [5 empty] | 0 | 0
0B-1.1.1 | Ligação provisória de água e esgotos | Composição | un | 1 | 1050.77 | 1050.77 | 1050.77 | 1050.77 | 0%
0B-1.1.2 | Ligação provisória de força e luz | Composição | un | 1 | 2977.82 | 2977.82 | 2977.82 | 2977.82 | 0%
0B-1.1.3 | Ponto de água externo | Composição | un | 1 | 365.62 | 365.62 | 365.62 | 365.62 | 0%
0B-1.1.4 | Ponto de luz externo | Composição | un | 3 | 472.35 | 1417.05 | 472.35 | 1417.05 | 0%
0B-1.1.5 | Escritório módulo básico em chapa de madeira compensada 15 m² | 93207 | m² | 15 | 1420.64 | 21309.6 | 1420.64 | 21309.6 | 0%
0B-1.1.6 | Refeitório módulo básico em chapa de madeira compensada 50 m² | 93210 | m² | 50 | 756.48 | 37824 | 756.48 | 37824 | 0%
0B-1.1.7 | Almoxarifado módulo básico 20 m² | 93208 | m² | 20 | 1071.12 | 21422.4 | 1071.12 | 21422.4 | 0%
0B-1.1.8 | Telheiro módulo básico 30 m² | Composição | un | 1 | 5882.02 | 5882.02 | 5882.02 | 5882.02 | 0%
0B-1.1.9 | Alojamento 10 m² | Composição | un | 2 | 8773.42 | 17546.84 | 8773.42 | 17546.84 | 0%
0B-1.1.10 | Sanitário módulo 15 m² | 93212 | m² | 15 | 1239.15 | 18587.25 | 1239.15 | 18587.25 | 0%
0B-1.1.11 | Sanitário módulo 10 m² | 93212 | m² | 10 | 1239.15 | 12391.5 | 1239.15 | 12391.5 | 0%
0B-1.1.12 | Tanque séptico circular D=1,88m, h = 2,50m | 98054 | un | 2 | 5613.23 | 11226.46 | 5613.23 | 11226.46 | 0%
0B-1.1.13 | Guarita 5 m² | 93585 | m² | 5 | 1458.2 | 7291 | 1458.2 | 7291 | 0%
0B-1.1.14 | Cerca para canteiro de obra | 101202 | m | 102 | 57.13 | 5827.26 | 57.13 | 5827.26 | 0%
0B-1.1.15 | Placa do agente financiador - 4,50 m² | Composição | un | 1 | 1474.23 | 1474.23 | 1474.23 | 1474.23 | 0%
0B-1.2 | Mobilização e Desmobilização | [5 empty] | 0 | 0
0B-1.2.1 | Mobilização do canteiro | Composição | un | 1 | 18325.48 | 18325.48 | 18325.48 | 18325.48 | 0%
0B-1.2.2 | Desmobilização do canteiro | Composição | un | 1 | 11661.67 | 11661.67 | 11661.67 | 11661.67 | 0%
0B-1.3 | Operação e Supervisão do Canteiro | [5 empty] | 0 | 0
0B-1.3.1 | Carga e descarga de entulho | Composição | m³ | 80 | 10.73 | 858.4 | 10.73 | 858.4 | 0%
0B-1.3.2 | Transporte de entulho a 10 km | Composição | m³ | 80 | 14.44 | 1155.2 | 14.44 | 1155.2 | 0%
0C.1 | EMISSÁRIO FINAL | [5 empty] | 0 | 0
0C.1.1 | Peças especiais | [5 empty] | 0 | 0
0C.1.1.1 | Medidor de Vazão Ultrasônico Intrusivo sistema HOT TAP DN 800mm | Cotação | un | 1 | 185859.75 | 185859.75 | 185859.75 | 185859.75 | 0%
0C.1.2 | Ferro Fundido | [5 empty] | 0 | 0
0C.1.2.1 | Junta de vedação (arruela lisa) SBR esp 3,0mm para flange DN 800 | Cotação | un | 11 | 2399.36 | 26392.96 | 2399.36 | 26392.96 | 0%
0C.1.2.2 | Conj. Parafuso e Porca M30 x 140mm em aço galvanizado a fogo, conf. NBR 7675 | Cotação | un | 264 | 113.63 | 29998.32 | 113.63 | 29998.32 | 0%
0C.1.2.3 | Curva 45º Ferro Fundido flange PN10 DN 800mm | Cotação | un | 2 | 30799.09 | 61598.18 | 30799.09 | 61598.18 | 0%
0C.1.2.4 | Flange Cego Ferro fundido PN10 DN 800mm | Cotação | un | 1 | 13016.9 | 13016.9 | 13016.9 | 13016.9 | 0%
0C.1.2.5 | Toco Ferro Fundido com aba de vedação flange PN10 L=700mm DN 800mm | Cotação | un | 2 | 22366.26 | 44732.52 | 22366.26 | 44732.52 | 0%
0C.1.2.6 | Tubo Ferro Fundido Flange PN10 e Ponta L= 1800 mm DN 800mm | Cotação | un | 1 | 31555.72 | 31555.72 | 31555.72 | 31555.72 | 0%
0C.1.2.7 | Tubo Ferro Fundido Flange PN10 L= 2150 mm DN 800mm | Cotação | un | 1 | 42773.05 | 42773.05 | 42773.05 | 42773.05 | 0%
0C.1.2.8 | Tubo Ferro Fundido Flange PN10 L= 2312 mm DN 800mm | Cotação | un | 1 | 44628.98 | 44628.98 | 44628.98 | 44628.98 | 0%
0C.1.2.9 | Tubo Ferro Fundido Flange PN10 L= 2320 mm DN 800mm | Cotação | un | 1 | 44720.63 | 44720.63 | 44720.63 | 44720.63 | 0%
0C.1.2.10 | Tubo Ferro Fundido Flange PN10 L= 2924 mm DN 800mm | Cotação | un | 1 | 46398.59 | 46398.59 | 46398.59 | 46398.59 | 0%
0C.1.2.11 | Tubo Ferro Fundido Flange PN10 L= 6800 mm DN 800mm | Cotação | un | 1 | 93302.82 | 93302.82 | 93302.82 | 93302.82 | 0%
0C.1.2.12 | Tê 90º Ferro Fundido flange PN10 DN 800mm | Cotação | un | 1 | 45914.61 | 45914.61 | 45914.61 | 45914.61 | 0%
0C.2 | ESGOTO TRATADO | [5 empty] | 0 | 0
0C.2.1 | Poço de Visita em concreto pré-moldado | [5 empty] | 0 | 0
0C.2.1.1 | Poço de visita retangular para esgoto, em concreto pré-moldado, dimensões internas 1.50x1.50m, incluindo tampão de ferro fundido, diâmetro 60cm Profundidade 2,65m | Composição | un | 1 | 8656.97 | 8656.97 | 8656.97 | 8656.97 | 0%
0C.2.1.2 | Poço de visita retangular para esgoto, em concreto pré-moldado, dimensões internas 1.50x1.50m, incluindo tampão de ferro fundido, diâmetro 60cm Profundidade 2,90m | Composição | un | 1 | 9221.79 | 9221.79 | 9221.79 | 9221.79 | 0%
0C.2.1.3 | Poço de visita retangular para esgoto, em concreto pré-moldado, dimensões internas 1.50x1.50m, incluindo tampão de ferro fundido, diâmetro 60cm Profundidade 3,15m | Composição | un | 1 | 9786.6 | 9786.6 | 9786.6 | 9786.6 | 0%
0C.2.1.4 | Poço de visita retangular para esgoto, em concreto pré-moldado, dimensões internas 1.50x1.50m, incluindo tampão de ferro fundido, diâmetro 60cm Profundidade 3,25m | Composição | un | 1 | 10012.52 | 10012.52 | 10012.52 | 10012.52 | 0%
0C.2.1.5 | Poço de visita retangular para esgoto, em concreto pré-moldado, dimensões internas 1.50x1.50m, incluindo tampão de ferro fundido, diâmetro 60cm Profundidade 3,50m | Composição | un | 1 | 10577.34 | 10577.34 | 10577.34 | 10577.34 | 0%
0C.2.1.6 | Montagem de pré-moldados de concreto para PV | composição | m | 12.8 | 104.29 | 1334.91 | 104.29 | 1334.91 | 0%
0C.2.2 | Ferro Fundido | [5 empty] | 0 | 0
0C.2.2.1 | Junta de vedação (arruela lisa) SBR esp 3,0mm para flange DN 800 | Cotação | un | 23 | 2399.36 | 55185.28 | 2399.36 | 55185.28 | 0%
0C.2.2.2 | Conj. Parafuso e Porca M30 x 140mm em aço galvanizado a fogo, conf. NBR 7675 | Cotação | un | 552 | 113.63 | 62723.76 | 113.63 | 62723.76 | 0%
0C.2.2.3 | Extremidade Ferro Fundido com aba de vedação ponta e flange PN10 L=700mm DN 800mm | Cotação | un | 11 | 19371.81 | 213089.91 | 19371.81 | 213089.91 | 0%
0C.2.2.4 | Tubo Ferro Fundido Bolsa JGS L= 7000 mm DN 800mm | Cotação | un | 26 | 43266.74 | 1124935.24 | 43266.74 | 1124935.24 | 0%
0C.2.2.5 | Tubo Ferro Fundido Flange PN10 e Bolsa JGS L= 1468 mm DN 800mm | Cotação | un | 1 | 26022.08 | 26022.08 | 26022.08 | 26022.08 | 0%
0C.2.2.6 | Tubo Ferro Fundido Flange PN10 e Bolsa JGS L= 1500 mm DN 800mm | Cotação | un | 10 | 26022.08 | 260220.8 | 26022.08 | 260220.8 | 0%
0C.2.2.7 | Tubo Ferro Fundido Flange PN10 e Bolsa JGS L= 7000 mm DN 800mm | Cotação | un | 1 | 53860.26 | 53860.26 | 53860.26 | 53860.26 | 0%
0C.2.2.8 | Tubo Ferro Fundido Ponta e Ponta L= 1655 mm DN 800mm | Cotação | un | 1 | 56441.32 | 56441.32 | 56441.32 | 56441.32 | 0%
0C.2.2.9 | Tubo Ferro Fundido Ponta e Ponta L= 2641 mm DN 800mm | Cotação | un | 1 | 59719.77 | 59719.77 | 59719.77 | 59719.77 | 0%
0C.2.2.10 | Tubo Ferro Fundido Ponta e Ponta L= 2650 mm DN 800mm | Cotação | un | 2 | 59727.42 | 119454.84 | 59727.42 | 119454.84 | 0%
0C.2.2.11 | Tubo Ferro Fundido Ponta e Ponta L= 3837 mm DN 800mm | Cotação | un | 1 | 63179.32 | 63179.32 | 63179.32 | 63179.32 | 0%
0C.2.2.12 | Tubo Ferro Fundido Ponta e Ponta L= 5595 mm DN 800mm | Cotação | un | 1 | 70417.14 | 70417.14 | 70417.14 | 70417.14 | 0%
0C.3 | AR COMPRIMIDO | [5 empty] | 0 | 0
0C.3.1 | Aço Inox | [5 empty] | 0 | 0
0C.3.1.1 | Junta de vedação (arruela lisa) SBR esp 3,0mm para flange DN 100 | Cotação | un | 2 | 120.49 | 240.98 | 120.49 | 240.98 | 0%
0C.3.1.2 | Conj. Parafuso e Porca M16 x 80mm em aço galvanizado a fogo, conf. NBR 7675 | Cotação | un | 16 | 24.4 | 390.4 | 24.4 | 390.4 | 0%
0C.3.1.3 | Curva 90º em Aço Inox c/ pontas DN 4" | Cotação | un | 7 | 2372.46 | 16607.22 | 2372.46 | 16607.22 | 0%
0C.3.1.4 | Curva 90º em Aço Inox c/ pontas DN 12" | Cotação | un | 8 | 15151.47 | 121211.76 | 15151.47 | 121211.76 | 0%
0C.3.1.5 | Tubo em Aço Inox Flange PN10 L= 200 mm DN 4" | Cotação | un | 2 | 2467.16 | 4934.32 | 2467.16 | 4934.32 | 0%
0C.3.1.6 | Tubo em Aço Inox Ponta L= 551 mm DN 4" | Cotação | un | 1 | 2269.95 | 2269.95 | 2269.95 | 2269.95 | 0%
0C.3.1.7 | Tubo em Aço Inox Ponta L= 644 mm DN 4" | Cotação | un | 2 | 1669.16 | 3338.32 | 1669.16 | 3338.32 | 0%
0C.3.1.8 | Tubo em Aço Inox Ponta L= 1813 mm DN 4" | Cotação | un | 2 | 2944.33 | 5888.66 | 2944.33 | 5888.66 | 0%
0C.3.1.9 | Tubo em Aço Inox Ponta L= 1867 mm DN 4" | Cotação | un | 2 | 2987.77 | 5975.54 | 2987.77 | 5975.54 | 0%
0C.3.1.10 | Tubo em Aço Inox Ponta L= 3855 mm DN 4" | Cotação | un | 1 | 4196.44 | 4196.44 | 4196.44 | 4196.44 | 0%
0C.3.1.11 | Tubo em Aço Inox Ponta L= 6000 mm DN 4" | Cotação | un | 6 | 7448.36 | 44690.16 | 7448.36 | 44690.16 | 0%
0C.3.1.12 | Tubo em Aço Inox Ponta L= 1240 mm DN 12" | Cotação | un | 1 | 11495.88 | 11495.88 | 11495.88 | 11495.88 | 0%
0C.3.1.13 | Tubo em Aço Inox Ponta L= 1640 mm DN 12" | Cotação | un | 1 | 13174.41 | 13174.41 | 13174.41 | 13174.41 | 0%
0C.3.1.14 | Tubo em Aço Inox Ponta L= 2787 mm DN 12" | Cotação | un | 2 | 18072.5 | 36145 | 18072.5 | 36145 | 0%
0C.3.1.15 | Tubo em Aço Inox Ponta L= 3233 mm DN 12" | Cotação | un | 1 | 19944.8 | 19944.8 | 19944.8 | 19944.8 | 0%
0C.3.1.16 | Tubo em Aço Inox Ponta L= 3633 mm DN 12" | Cotação | un | 1 | 21623.34 | 21623.34 | 21623.34 | 21623.34 | 0%
0C.3.1.17 | Tubo em Aço Inox Ponta L= 4600 mm DN 12" | Cotação | un | 1 | 25714.33 | 25714.33 | 25714.33 | 25714.33 | 0%
0C.3.1.18 | Tubo em Aço Inox Ponta L= 5664 mm DN 12" | Cotação | un | 1 | 35173.5 | 35173.5 | 35173.5 | 35173.5 | 0%
0C.3.1.19 | Tubo em Aço Inox Ponta L= 6000 mm DN 12" | Cotação | un | 6 | 31556.5 | 189339 | 31556.5 | 189339 | 0%
0C.4 | ESGOTO EM TRATAMENTO | [5 empty] | 0 | 0
0C.4.1 | Ferro Fundido | [5 empty] | 0 | 0
0C.4.1.1 | Junta de vedação (arruela lisa) SBR esp 3,0mm para flange DN 800 | Cotação | un | 5 | 2399.36 | 11996.8 | 2399.36 | 11996.8 | 0%
0C.4.1.2 | Conj. Parafuso e Porca M30 x 140mm em aço galvanizado a fogo, conf. NBR 7675 | Cotação | un | 120 | 113.63 | 13635.6 | 113.63 | 13635.6 | 0%
0C.4.1.3 | Curva 45º Ferro Fundido Bolsa JGS DN 800mm | Cotação | un | 2 | 20742.8 | 41485.6 | 20742.8 | 41485.6 | 0%
0C.4.1.4 | Curva 90º Ferro Fundido Bolsa JGS DN 400mm | Cotação | un | 2 | 8230.45 | 16460.9 | 8230.45 | 16460.9 | 0%
0C.4.1.5 | Tê 90º Ferro Fundido Bolsa JGS e Flange DN 800 x 800mm | Cotação | un | 1 | 41848.24 | 41848.24 | 41848.24 | 41848.24 | 0%
0C.4.1.6 | Tê 90º Ferro Fundido Bolsa JGS DN 800mm x DN 400mm | Cotação | un | 2 | 27070.63 | 54141.26 | 27070.63 | 54141.26 | 0%
0C.4.1.7 | Tubo Ferro Fundido Bolsa JGS L= 6000 mm DN 800mm | Cotação | un | 1 | 43317.76 | 43317.76 | 43317.76 | 43317.76 | 0%
0C.4.1.8 | Tubo Ferro Fundido Bolsa JGS L= 6272 mm DN 800mm | Cotação | un | 1 | 29288.21 | 29288.21 | 29288.21 | 29288.21 | 0%
0C.4.1.9 | Tubo Ferro Fundido Bolsa JGS L= 7000 mm DN 800mm | Cotação | un | 14 | 43266.74 | 605734.36 | 43266.74 | 605734.36 | 0%
0C.4.1.10 | Tubo Ferro Fundido Flange PN10 e Bolsa JGS L= 2645 mm DN 800mm | Cotação | un | 1 | 37274.61 | 37274.61 | 37274.61 | 37274.61 | 0%
0C.4.1.11 | Tubo Ferro Fundido Flange PN10 e Ponta L= 1469 mm DN 800mm | Cotação | un | 1 | 25521.37 | 25521.37 | 25521.37 | 25521.37 | 0%
0C.4.1.12 | Tubo Ferro Fundido Flange PN10 e Ponta L= 1494 mm DN 800mm | Cotação | un | 1 | 25521.37 | 25521.37 | 25521.37 | 25521.37 | 0%
0C.4.1.13 | Tubo Ferro Fundido Flange PN10 e Ponta L= 5640 mm DN 800mm | Cotação | un | 2 | 63269.93 | 126539.86 | 63269.93 | 126539.86 | 0%
0C.4.1.14 | Tubo Ferro Fundido Ponta e Ponta L= 500 mm DN 800mm | Cotação | un | 1 | 53083.78 | 53083.78 | 53083.78 | 53083.78 | 0%
0C.4.1.15 | Tubo Ferro Fundido Ponta e Ponta L= 1662 mm DN 800mm | Cotação | un | 1 | 14180.72 | 14180.72 | 14180.72 | 14180.72 | 0%
0C.4.1.16 | Tubo Ferro Fundido Ponta e Ponta L= 2691 mm DN 800mm | Cotação | un | 1 | 21070.71 | 21070.71 | 21070.71 | 21070.71 | 0%
0C.4.1.17 | Tubo Ferro Fundido Ponta e Ponta L= 5093 mm DN 800mm | Cotação | un | 1 | 83887.21 | 83887.21 | 83887.21 | 83887.21 | 0%
0C.4.1.18 | Tubo Ferro Fundido Ponta e Ponta L= 6000 mm DN 800mm | Cotação | un | 1 | 25011.1 | 25011.1 | 25011.1 | 25011.1 | 0%
0C.5 | MOVIMENTO DE SOLO | [5 empty] | 0 | 0
0C.5.1 | Escavação de Solo Valas | [5 empty] | 0 | 0
0C.5.1.1 | Escavação de valas mecânica, solo prof. 0 - 1,50 m | 90091 | m³ | 4.92 | 8.03 | 39.5 | 8.03 | 39.5 | 0%
0C.5.1.2 | Escavação de valas mecânica, solo prof. 1,50 - 3,0 m | 90092 | m³ | 1177.26 | 7.93 | 9335.67 | 7.93 | 9335.67 | 0%
0C.5.1.3 | Escavação de valas mecânica, solo prof. 3,0 - 4,50 m | 90095 | m³ | 1285.01 | 6.79 | 8725.21 | 6.79 | 8725.21 | 0%
0C.5.1.4 | Escavação de valas mecânica, solo prof. acima de 4,50 m | 90098 | m³ | 15.09 | 6.67 | 100.65 | 6.67 | 100.65 | 0%
0C.5.2 | Aterro, Reaterro, Lastro, Espalhamento e Nivelamento | [5 empty] | 0 | 0
0C.5.2.1 | Lastro de areia - material, compactação, carga e descarga | 101625 | m³ | 82.1 | 180.3 | 14802.63 | 180.3 | 14802.63 | 0%
0C.5.2.2 | Reaterro manual apiloado de vala | 96995 | m³ | 735 | 63.35 | 46562.25 | 63.35 | 46562.25 | 0%
0C.5.2.3 | Areia para aterro/reaterro (inclusive carga e descarga) | 370 | m³ | 750.66 | 93.2 | 69961.51 | 93.2 | 69961.51 | 0%
0C.5.2.4 | Fornecimento de Argila posto obra (medido compactado na obra) | cotação | m³ | 674.36 | 59.41 | 40063.72 | 59.41 | 40063.72 | 0%
0C.5.2.5 | Reaterro e compactação mecânica de vala 0-1,50 m - baixa interferência | 93367 | m³ | 606.93 | 28.39 | 17230.74 | 28.39 | 17230.74 | 0%
0C.5.2.6 | Reaterro e compactação mecânica de vala 1,50-3,00 m - baixa interferência | 93368 | m³ | 741.8 | 23.03 | 17083.65 | 23.03 | 17083.65 | 0%
0C.5.3 | Carga, Transporte, Descarga | [5 empty] | 0 | 0
0C.5.3.1 | Transporte de areia | 95876 | m3xkm | 3544.23 | 2.66 | 9427.65 | 2.66 | 9427.65 | 0%
0C.5.4 | ESCORAMENTO | [5 empty] | 0 | 0
0C.5.4.1 | Escoramento contínuo metálico, blindagem | composição | m² | 1088.39 | 31.58 | 34371.35 | 31.58 | 34371.35 | 0%
0C.5.5 | LASTRO DE CONCRETO | [5 empty] | 0 | 0
0C.5.5.1 | Concreto magro para lastro, traço 1:4,5:4,5 | 94968 | m³ | 1.76 | 455.26 | 801.25 | 455.26 | 801.25 | 0%
0C.6 | INSTALAÇÕES E ASSENTAMENTOS | [5 empty] | 0 | 0
0C.6.1 | Instalações e Assentamentos Ar Comprimido | [5 empty] | 0 | 0
0C.6.1.1 | Instalação e montagem de tubos de aço inox DN 4" | Composição | eq | 1 | 676.65 | 676.65 | 676.65 | 676.65 | 0%
0C.6.1.2 | Instalação e montagem de tubos de aço inox DN 12" | Composição | eq | 1 | 1851.14 | 1851.14 | 1851.14 | 1851.14 | 0%
0C.6.2 | Instalações e Assentamentos Redes Hidráulicas | [5 empty] | 0 | 0
0C.6.2.1 | Assentamento de tubos de Ferro fundido para rede de água FL DN400 | 103096 | m | 25.52 | 77.53 | 1978.56 | 77.53 | 1978.56 | 0%
0C.6.2.2 | Assentamento de tubos de Ferro fundido para rede de água FL DN800 | 103101 | m | 43.25 | 134.87 | 5833.12 | 134.87 | 5833.12 | 0%
0C.6.2.3 | Assentamento de tubos de Ferro fundido para rede de água JE DN800 | 97169 | m | 438.11 | 42.24 | 18505.76 | 42.24 | 18505.76 | 0%
0D.1 | CERCAMENTO | [5 empty] | 0 | 0
0D.1.1 | CORTINA VEGETAL | [5 empty] | 0 | 0
0D.1.1.1 | Plantio de mudas tipo arbustos | 98509 | un | 814 | 47.52 | 38681.28 | 47.52 | 38681.28 | 0%
0D.1.1.2 | Plantio de mudas até 2,0m | 98510 | un | 329 | 76.71 | 25237.59 | 76.71 | 25237.59 | 0%
0D.1.2 | ABRIGO CAVALETE ENTRADA D'ÁGUA | [5 empty] | 0 | 0
0D.1.2.1 | Alvenaria de vedação de blocos cerâmicos maciços | 101159 | m² | 5.5 | 166.49 | 915.69 | 166.49 | 915.69 | 0%
0D.1.3 | ESTRUTURAS DE CONCRETO ARMADO (PILARES DE SAPATAS) | [5 empty] | 0 | 0
0D.1.3.1 | Montagem e desmontagem de fôrma de pilares retangulares e estruturas similares, 4 utilizações. | 92419 | m² | 19.8 | 118.12 | 2338.77 | 118.12 | 2338.77 | 0%
0D.1.3.2 | Armadura CA - 50 6,3mm | 92916 | kg | 26.17 | 19.51 | 510.57 | 19.51 | 510.57 | 0%
0D.1.3.3 | Armadura CA - 50 8mm | 92917 | kg | 27.97 | 17.99 | 503.18 | 17.99 | 503.18 | 0%
0D.1.3.4 | Armadura CA - 50 12,5mm | 92921 | kg | 56.62 | 13.16 | 745.11 | 13.16 | 745.11 | 0%
0D.1.3.5 | Armadura CA - 60 5mm | 92915 | kg | 14.66 | 21.09 | 309.17 | 21.09 | 309.17 | 0%
0D.1.3.6 | Concreto estrutural Fck 30MPa | 34494 | m³ | 2 | 600.31 | 1200.62 | 600.31 | 1200.62 | 0%
0D.1.3.7 | Lançamento com uso de Bomba, adensamento e acabamento de Concreto em Estruturas | 103673 | m³ | 2 | 49.95 | 99.9 | 49.95 | 99.9 | 0%
0D.1.4 | CERCAMENTO EM CONCRETO | [5 empty] | 0 | 0
0D.1.4.1 | Muro de concreto cego h=2.40m | Cotação | m | 251.3 | 1035.49 | 260218.63 | 1035.49 | 260218.63 | 0%
0D.1.4.2 | Muro de concreto vazado com pontas h= 2.40m | Cotação | m | 920.9 | 768.72 | 707914.24 | 768.72 | 707914.24 | 0%
0D.1.4.3 | Painel Cego Moldura em concreto (Logo Cliente) h= 2,40 x 3,00 | Cotação | un | 2 | 6115.35 | 12230.7 | 6115.35 | 12230.7 | 0%
0D.1.5 | PORTÕES E GRADES METÁLICAS | [5 empty] | 0 | 0
0D.1.5.1 | Gradil de ferro h=2.20m comprimento 5,20m com 2 portões de 1.00m de largura | Composição | m | 5.2 | 9106.43 | 47353.43 | 9106.43 | 47353.43 | 0%
0D.1.5.2 | Fechadura Eletrica 12v Reversível | cotação | un | 2 | 198.05 | 396.1 | 198.05 | 396.1 | 0%
0D.1.5.3 | Portão de ferro 2 folhas (3.50x2.20m) | Composição | cj | 1 | 24382.45 | 24382.45 | 24382.45 | 24382.45 | 0%
0D.1.5.4 | Motor Portão De Abrir Pivotante Folha DUPLA 3,5m 1/3cv monofasico | Cotação | cj | 1 | 2562.88 | 2562.88 | 2562.88 | 2562.88 | 0%
0D.1.5.5 | Terminal dedicado porteiro eletrônico | cotação | un | 3 | 343.67 | 1031.01 | 343.67 | 1031.01 | 0%
0D.1.5.6 | Totem Para Interfone Veiculos | cotação | un | 1 | 290.08 | 290.08 | 290.08 | 290.08 | 0%
0D.1.5.7 | Pintura com esmalte sintético 2 demãos e zarcão | Composição | m² | 41.2 | 38.83 | 1599.79 | 38.83 | 1599.79 | 0%
0D.2 | PAVIMENTAÇÃO/ URBANISMO | [5 empty] | 0 | 0
0D.2.1 | Execução de pavimento passeio e vias de acesso e manobra | [5 empty] | 0 | 0
0D.2.1.1 | Execução de passeio (calçada) ou piso de concreto com concreto moldado in loco, usinado, acabamento convencional, espessura 6 cm, armado | 94993 | m² | 5468.01 | 93.79 | 512844.65 | 93.79 | 512844.65 | 0%
0D.2.1.2 | Lastro de Brita | 100322 | m³ | 546.81 | 137.85 | 75377.75 | 137.85 | 75377.75 | 0%
0D.2.1.3 | Execução de via em piso intertravado, com bloco 16 faces de 22 x 11 cm, espessura 10 cm | 92406 | m² | 9344.29 | 111.78 | 1044504.73 | 111.78 | 1044504.73 | 0%
0D.2.1.4 | Execução e compactação de base e ou sub base para pavimentação de brita graduada simples - exclusive carga e transporte | 96396 | m³ | 2336.05 | 159.4 | 372366.37 | 159.4 | 372366.37 | 0%
0D.2.1.5 | Escavação | 101144 | m³ | 5139.3 | 19.57 | 100576.1 | 19.57 | 100576.1 | 0%
0D.2.1.6 | Transporte de brita | 95876 | m3xkm | 40880.875 | 2.66 | 108743.12 | 2.66 | 108743.12 | 0%
0D.2.1.7 | Hidrossemeadura | Composição | m² | 18447.84 | 7.65 | 141125.97 | 7.65 | 141125.97 | 0%
0D.3 | DRENAGEM | [5 empty] | 0 | 0
0D.3.1 | MOVIMENTO DE SOLO | [5 empty] | 0 | 0
0D.3.1.1 | Escavação de valas mecânica, solo prof. 0 - 1,50 m | 90091 | m³ | 45 | 8.03 | 361.35 | 8.03 | 361.35 | 0%
0D.3.1.2 | Escavação de valas mecânica, solo prof. 1,50 - 3,0 m | 90092 | m³ | 3493 | 7.93 | 27699.49 | 7.93 | 27699.49 | 0%
0D.3.1.3 | Escavação de valas mecânica, solo prof. 3,0 - 4,50 m | 90095 | m³ | 73 | 6.79 | 495.67 | 6.79 | 495.67 | 0%
0D.3.2 | Aterro, Reaterro, Lastro, Espalhamento e Nivelamento | [5 empty] | 0 | 0
0D.3.2.1 | Lastro de areia - material, compactação, carga e descarga | 101625 | m³ | 8 | 180.3 | 1442.4 | 180.3 | 1442.4 | 0%
0D.3.2.2 | Reaterro manual apiloado de vala | 96995 | m³ | 1605 | 63.35 | 101676.75 | 63.35 | 101676.75 | 0%
0D.3.2.3 | Areia para aterro/reaterro (inclusive carga e descarga) | 370 | m³ | 1605 | 93.2 | 149586 | 93.2 | 149586 | 0%
0D.3.2.4 | Reaterro e compactação mecânica de vala 0-1,50 m - baixa interferência | 93367 | m³ | 1149 | 28.39 | 32620.11 | 28.39 | 32620.11 | 0%
0D.3.2.5 | Reaterro e compactação mecânica de vala 1,50-3,00 m - baixa interferência | 93368 | m³ | 195 | 23.03 | 4490.85 | 23.03 | 4490.85 | 0%
0D.3.2.6 | Preparo de fundo de vala com camada de brita | 101624 | m³ | 308 | 204.51 | 62989.08 | 204.51 | 62989.08 | 0%
0D.3.3 | Carga, Transporte, Descarga | [5 empty] | 0 | 0
0D.3.3.1 | Transporte de areia | 95876 | m3xkm | 6864.93 | 2.66 | 18260.71 | 2.66 | 18260.71 | 0%
0D.3.3.2 | Transporte de brita | 95876 | m3xkm | 5390 | 2.66 | 14337.4 | 2.66 | 14337.4 | 0%
0D.3.4 | ESCORAMENTO | [5 empty] | 0 | 0
0D.3.2.1 | Escoramento contínuo metálico, blindagem | composição | m² | 3988 | 31.58 | 125941.04 | 31.58 | 125941.04 | 0%
0D.3.5 | ESGOTAMENTO COM BOMBAS | [5 empty] | 0 | 0
0D.3.2.1 | Esgotamento com bomba auto-escorvante, a gasolina | 7042 | h | 451 | 27.11 | 12226.61 | 27.11 | 12226.61 | 0%
0D.3.6 | ASSENTAMENTO | [5 empty] | 0 | 0
0D.3.3.1 | Assentamento de Tubo de Concreto, DN 300 mm, Junta Elástica | 92834 | m | 171 | 12.48 | 2134.08 | 12.48 | 2134.08 | 0%
0D.3.3.2 | Assentamento de Tubo de Concreto, DN 400 mm, Junta Elástica | 92836 | m | 51 | 15.98 | 814.98 | 15.98 | 814.98 | 0%
0D.3.3.3 | Assentamento de Tubo de Concreto, DN 600 mm, Junta Elástica | 92840 | m | 471 | 22.7 | 10691.7 | 22.7 | 10691.7 | 0%
0D.3.3.4 | Assentamento de Tubo de Concreto, DN 800 mm, Junta Elástica | 92844 | m | 109 | 29.47 | 3212.23 | 29.47 | 3212.23 | 0%
0D.3.3.5 | Assentamento Tubo Pvc Defofo, Dn 200 mm, Junta Elástica Integrada | 97128 | m | 6 | 14.49 | 86.94 | 14.49 | 86.94 | 0%
0D.3.3.6 | Assentamento Tubo Pvc Defofo, Dn 300 mm, Junta Elástica Integrada | 97130 | m | 21 | 21.17 | 444.57 | 21.17 | 444.57 | 0%
0D.3.3.7 | Assentamento Tubo Pead Corrugado , DN 800 mm, Junta Elástica Integrada | 94876 | m | 12 | 39.19 | 470.28 | 39.19 | 470.28 | 0%
0D.3.3.8 | Montagem de pré-moldados de concreto para PV | composição | m | 25 | 104.29 | 2607.25 | 104.29 | 2607.25 | 0%
0D.3.7 | MATERIAIS | [5 empty] | 0 | 0
0D.3.4.1 | Tubo Pa2 Ø300 | 7760 | m | 171 | 136.35 | 23315.85 | 136.35 | 23315.85 | 0%
0D.3.4.2 | Tubo Pa2 Ø400 | 7761 | m | 51 | 142.94 | 7289.94 | 142.94 | 7289.94 | 0%
0D.3.4.3 | Tubo Pa2 Ø600 | 7762 | m | 471 | 227.07 | 106949.97 | 227.07 | 106949.97 | 0%
0D.3.4.4 | Tubo Pa2 Ø800 | 7763 | m | 109 | 423.36 | 46146.24 | 423.36 | 46146.24 | 0%
0D.3.4.5 | Tubo Pvc Defofo Ø200 | 9829 | m | 6 | 288.36 | 1730.16 | 288.36 | 1730.16 | 0%
0D.3.4.6 | Tubo Pvc Defofo Ø300 | 9827 | m | 21 | 623.36 | 13090.56 | 623.36 | 13090.56 | 0%
0D.3.4.7 | Tubo Corrugado Pead Ø800 | 41783 | m | 12 | 2149.49 | 25793.88 | 2149.49 | 25793.88 | 0%
0D.3.8 | ESTRUTURAS DE DRENAGEM | [5 empty] | 0 | 0
0D.3.8.1 | Caixa com boca de lobo com profundidade até 1,0m | composição | un | 2 | 1138.97 | 2277.94 | 1138.97 | 2277.94 | 0%
0D.3.8.2 | Caixa com boca de lobo com prof. de 1,00 a 1,50m | composição | un | 8 | 1407.15 | 11257.2 | 1407.15 | 11257.2 | 0%
0D.3.8.3 | Caixa com boca de lobo com prof. de 1,50 a 2,0m | composição | un | 12 | 1730.79 | 20769.48 | 1730.79 | 20769.48 | 0%
0D.3.8.4 | Anel p/ PV , PB, JE, anel de borracha, DN 600, h=10 cm | Cotação | un | 8 | 277.71 | 2221.68 | 277.71 | 2221.68 | 0%
0D.3.8.5 | Anel p/ PV , PB, JE, anel de borracha, DN 600, h=15 cm | Cotação | un | 4 | 310.05 | 1240.2 | 310.05 | 1240.2 | 0%
0D.3.8.6 | Fundo de PV, JE, DN 1000, h=75 cm | Cotação | un | 1 | 1329.8 | 1329.8 | 1329.8 | 1329.8 | 0%
0D.3.8.7 | Anel p/ PB, JE, anel de borracha, DN 1200, h=20 cm | Cotação | un | 4 | 855.16 | 3420.64 | 855.16 | 3420.64 | 0%
0D.3.8.8 | Anel p/ PB, JE, anel de borracha, DN 1200, h=110 cm | Cotação | un | 10 | 2331.44 | 23314.4 | 2331.44 | 23314.4 | 0%
0D.3.8.9 | Cone excêntrico, PB, JE, anel de borracha, DN 1000 x 600, h = 100cm | Cotação | un | 1 | 1932.38 | 1932.38 | 1932.38 | 1932.38 | 0%
0D.3.8.10 | Cone excêntrico, PB, JE, anel de borracha, DN1200 x 600, h = 100cm | Cotação | un | 10 | 1932.38 | 19323.8 | 1932.38 | 19323.8 | 0%
0D.3.8.11 | Tampão de ferro fundido dúctil, articulado, travamento automático, DN 600 | 11301 | un | 11 | 732.88 | 8061.68 | 732.88 | 8061.68 | 0%
0D.3.8.12 | Bueiro simples tubular DN600 mm | SICRO 0804377 | un | 1 | 1126.67 | 1126.67 | 1126.67 | 1126.67 | 0%
0D.4 | REDES HIDRÁULICAS DA ETE | [5 empty] | 0 | 0
0D.4.1 | MOVIMENTO DE SOLO | [5 empty] | 0 | 0
0D.4.1.1 | Escavação de valas mecânica, solo prof. 0 - 1,50 m | 90091 | m³ | 1316.81 | 8.03 | 10573.98 | 8.03 | 10573.98 | 0%
0D.4.1.2 | Escavação de valas mecânica, solo prof. 1,50 - 3,0 m | 90092 | m³ | 2095.94 | 7.93 | 16620.8 | 7.93 | 16620.8 | 0%
0D.4.1.3 | Escavação de valas mecânica, solo prof. 3,0 - 4,50 m | 90095 | m³ | 1135.81 | 6.79 | 7712.14 | 6.79 | 7712.14 | 0%
0D.4.2 | Aterro, Reaterro, Lastro, Espalhamento e Nivelamento | [5 empty] | 0 | 0
0D.4.2.1 | Lastro de areia - material, compactação, carga e descarga | 101625 | m³ | 230.41 | 180.3 | 41542.92 | 180.3 | 41542.92 | 0%
0D.4.2.2 | Reaterro manual apiloado de vala | 96995 | m³ | 1407.46 | 63.35 | 89162.59 | 63.35 | 89162.59 | 0%
0D.4.2.3 | Reaterro e compactação mecânica de vala 0-1,50 m - baixa interferência | 93367 | m³ | 717.61 | 28.39 | 20372.94 | 28.39 | 20372.94 | 0%
0D.4.2.4 | Reaterro e compactação mecânica de vala 1,50-3,00 m - baixa interferência | 93368 | m³ | 1142.2 | 23.03 | 26304.86 | 23.03 | 26304.86 | 0%
0D.4.2.5 | Reaterro e compactação mecânica de vala 3,00-4,50 m - baixa interferência | 93370 | m³ | 618.97 | 17.78 | 11005.28 | 17.78 | 11005.28 | 0%
0D.4.2.6 | Areia para aterro/reaterro (inclusive carga e descarga) | 370 | m³ | 1145.05 | 93.2 | 106718.66 | 93.2 | 106718.66 | 0%
0D.4.2.7 | Fornecimento de Argila posto obra (medido compactado na obra) | cotação | m³ | 1239.39 | 59.41 | 73632.15 | 59.41 | 73632.15 | 0%
0D.4.3 | ESCORAMENTO | [5 empty] | 0 | 0
0D.3.2.1 | Escoramento contínuo metálico, blindagem | composição | m² | 2150 | 31.58 | 67897 | 31.58 | 67897 | 0%
0D.4.4 | LASTRO DE CONCRETO | [5 empty] | 0 | 0
0D.4.4.1 | Concreto magro para lastro, traço 1:4,5:4,5 | 94968 | m³ | 8.87 | 455.26 | 4038.15 | 455.26 | 4038.15 | 0%
0D.4.5 | INSTALAÇÕES E ASSENTAMENTOS REDES HIDRÁULICAS | [5 empty] | 0 | 0
0D.4.5.1 | Assentamento de tubos de PVC para rede de água DN50 | 97124 | m | 26.7 | 1.28 | 34.17 | 1.28 | 34.17 | 0%
0D.4.5.2 | Assentamento de tubos de PVC para rede de água DN75 | 97125 | m | 1334 | 1.83 | 2441.22 | 1.83 | 2441.22 | 0%
0D.4.5.3 | Assentamento de tubos de PVC para rede coletora de esgoto DN200 | 90735 | m | 718.51 | 6.64 | 4770.9 | 6.64 | 4770.9 | 0%
0D.4.5.4 | Assentamento de tubos de Ferro fundido para rede de água JE DN150 | 97159 | m | 124.62 | 9.94 | 1238.72 | 9.94 | 1238.72 | 0%
0D.4.5.5 | Assentamento de tubos de Ferro fundido para rede de água FL DN150 | 103091 | m | 272.53 | 23.96 | 6529.81 | 23.96 | 6529.81 | 0%
0D.4.5.6 | Assentamento de tubos de Ferro fundido para rede de água JE DN200 | 97160 | m | 32.83 | 11.96 | 392.64 | 11.96 | 392.64 | 0%
0D.4.5.7 | Assentamento de tubos de Ferro fundido para rede de água FL DN200 | 103092 | m | 10.88 | 30.92 | 336.4 | 30.92 | 336.4 | 0%
0D.4.5.8 | Assentamento de tubos de Ferro fundido para rede de água FL DN400 | 103096 | m | 25.25 | 77.53 | 1957.63 | 77.53 | 1957.63 | 0%
0D.4.5.9 | Assentamento de tubos de Ferro fundido para rede de água JE DN600 | 97167 | m | 55.33 | 33.21 | 1837.5 | 33.21 | 1837.5 | 0%
0D.4.5.10 | Assentamento de tubos de Ferro fundido para rede de água JE DN800 | 97169 | m | 268.85 | 42.24 | 11356.22 | 42.24 | 11356.22 | 0%
0D.4.5.11 | Assentamento de tubos de Ferro fundido para rede de água FL DN800 | 103101 | m | 42.03 | 134.87 | 5668.58 | 134.87 | 5668.58 | 0%
0D.4.5.12 | Instalação e montagem de materiais de ferro galvanizado | composição | eq | 1 | 1018.58 | 1018.58 | 1018.58 | 1018.58 | 0%
0D.4.5.13 | Instalação e montagem de materiais de Polipropileno | composição | eq | 1 | 2037.17 | 2037.17 | 2037.17 | 2037.17 | 0%
0D.4.5.14 | Instalação e montagem de válvulas | composição | eq | 1 | 2546.46 | 2546.46 | 2546.46 | 2546.46 | 0%
0D.4.5.15 | Montagem de pré-moldados de concreto para PV | composição | m | 38 | 104.29 | 3963.02 | 104.29 | 3963.02 | 0%
0D.5 | FORNECIMENTO DE TUBULAÇÕES E CONEXÕES | [5 empty] | 0 | 0
0D.5.1 | ÁGUA POTÁVEL | [5 empty] | 0 | 0
0D.5.1.1 | Válvula de Retenção Horizontal Água Fria DN 3'' | 99625 | un | 1 | 958.84 | 958.84 | 958.84 | 958.84 | 0%
0D.5.1.2 | Conj. Parafuso e Porca M16 x 80mm em aço galvanizado a fogo, conf. NBR 7675 | Cotação | un | 64 | 24.4 | 1561.6 | 24.4 | 1561.6 | 0%
0D.5.1.3 | Junta de vedação (arruela lisa) SBR esp 3,0mm para flange DN 80 | Cotação | un | 8 | 201.53 | 1612.24 | 201.53 | 1612.24 | 0%
0D.5.1.4 | Válvula de gaveta com flange corpo curto com cabeçote PN10 DN 80mm | Cotação | un | 6 | 934.28 | 5605.68 | 934.28 | 5605.68 | 0%
0D.5.1.5 | Caixa enterrada hidráulica retangular em alvenaria 0.60X0.60m para rede de água inclusive tampa cega Profundidade 1,10m | Composição | un | 1 | 1264.58 | 1264.58 | 1264.58 | 1264.58 | 0%
0D.5.1.6 | Caixa enterrada hidráulica retangular em alvenaria 1.20X0.60m para rede de água inclusive tampa cega Profundidade 1.10m | Composição | un | 3 | 1438.06 | 4314.18 | 1438.06 | 4314.18 | 0%
0D.5.1.7 | Bucha de redução Aço Carbono para Gás DN 3'' x DN 2'' | 778 | un | 2 | 70.8 | 141.6 | 70.8 | 141.6 | 0%
0D.5.1.8 | Curva 90º em Aço Galvanizado Roscável Femea DN 3'' | 1792 | un | 3 | 332.71 | 998.13 | 332.71 | 998.13 | 0%
0D.5.1.9 | Curva 90º em Aço Galvanizado Roscável Macho DN 3'' | 1799 | un | 2 | 399.9 | 799.8 | 399.9 | 799.8 | 0%
0D.5.1.10 | Curva 90º em Aço Galvanizado Roscável Macho/Femea DN 3'' | 1807 | un | 1 | 322.07 | 322.07 | 322.07 | 322.07 | 0%
0D.5.1.11 | Flange em Aço Galvanizado com Rosca DN 3'' | 3268 | un | 2 | 143.34 | 286.68 | 143.34 | 286.68 | 0%
0D.5.1.12 | Luva em Aço Galvanizado DN 3'' | 3914 | un | 1 | 103.88 | 103.88 | 103.88 | 103.88 | 0%
0D.5.1.13 | Adaptador Soldável Curto com Bolsa e Rosca para Registro PVC Água Fria Soldável DN 85mm x DN 3'' | 102 | un | 5 | 36.83 | 184.15 | 36.83 | 184.15 | 0%
0D.5.1.14 | Cap PVC Água Fria Soldável DN 85mm | 1183 | un | 7 | 28.64 | 200.48 | 28.64 | 200.48 | 0%
0D.5.1.15 | Joelho 45º PVC Água Fria Soldável DN 85mm | 3525 | un | 10 | 110.62 | 1106.2 | 110.62 | 1106.2 | 0%
0D.5.1.16 | Joelho 90º PVC Água Fria Soldável DN 85mm | 3513 | un | 9 | 140.3 | 1262.7 | 140.3 | 1262.7 | 0%
0D.5.1.17 | Tê PVC Água Fria Soldável DN 85mm | 7145 | un | 7 | 107.33 | 751.31 | 107.33 | 751.31 | 0%
0D.5.1.18 | União Soldável PVC Água Fria Soldável DN 85mm | 9907 | un | 2 | 237.63 | 475.26 | 237.63 | 475.26 | 0%
0D.5.1.19 | Tê de serviço integrado Água Fria DN 85mm X DN 20mm | 37421 | un | 8 | 136.53 | 1092.24 | 136.53 | 1092.24 | 0%
0D.5.1.20 | Tubo de PEAD DN 20mm | 103372 | m | 39.96 | 6.24 | 249.35 | 6.24 | 249.35 | 0%
0D.5.1.21 | Tubo em Aço Galvanizado L= 550 mm DN 3'' | 21015 | m | 0.55 | 127.56 | 70.15 | 127.56 | 70.15 | 0%
0D.5.1.22 | Tubo em Aço Galvanizado L= 700 mm DN 3'' | 21015 | m | 0.7 | 127.56 | 89.29 | 127.56 | 89.29 | 0%
0D.5.1.23 | Tubo em Aço Galvanizado L= 1300 mm DN 3'' | 21015 | m | 1.3 | 127.56 | 165.82 | 127.56 | 165.82 | 0%
0D.5.1.24 | Tubo PVC Água Fria Soldável DN 85 mm | 9872 | m | 554.11 | 80.47 | 44589.23 | 80.47 | 44589.23 | 0%
0D.5.2 | ÁGUA DE REUSO | [5 empty] | 0 | 0
0D.5.2.1 | Válvula de gaveta com flange corpo curto com cabeçote PN10 DN 80mm | Cotação | un | 4 | 934.28 | 3737.12 | 934.28 | 3737.12 | 0%
0D.5.2.2 | Caixa enterrada hidráulica retangular em alvenaria 1.20X0.60m para rede de água inclusive tampa cega Profundidade 1.10m | Composição | un | 2 | 1438.06 | 2876.12 | 1438.06 | 2876.12 | 0%
0D.5.2.3 | Bucha de Redução Curta PVC Água Fria Soldável DN 32x25mm | 829 | un | 1 | 1.31 | 1.31 | 1.31 | 1.31 | 0%
0D.5.2.4 | Bucha de Redução Curta PVC Água Fria Soldável DN 40x32mm | 812 | un | 1 | 2.88 | 2.88 | 2.88 | 2.88 | 0%
0D.5.2.5 | Bucha de Redução Curta PVC Água Fria Soldável DN 50x40mm | 819 | un | 2 | 5.02 | 10.04 | 5.02 | 10.04 | 0%
0D.5.2.6 | Bucha de Redução Curta PVC Água Fria Soldável DN 60x50mm | 818 | un | 2 | 9.36 | 18.72 | 9.36 | 18.72 | 0%
0D.5.2.7 | Bucha de Redução Curta PVC Água Fria Soldável DN 85x75mm | 20327 | un | 1 | 25.86 | 25.86 | 25.86 | 25.86 | 0%
0D.5.2.8 | Cap PVC Água Fria Soldável DN 85mm | 1183 | un | 2 | 28.64 | 57.28 | 28.64 | 57.28 | 0%
0D.5.2.9 | Joelho 45º PVC Água Fria Soldável DN 85mm | 3525 | un | 2 | 110.62 | 221.24 | 110.62 | 221.24 | 0%
0D.5.2.10 | Joelho 90º PVC Água Fria Soldável DN 25mm | 3529 | un | 2 | 1 | 2 | 1 | 2 | 0%
0D.5.2.11 | Joelho 90º PVC Água Fria Soldável DN 85mm | 3513 | un | 3 | 140.3 | 420.9 | 140.3 | 420.9 | 0%
0D.5.2.12 | Tê de Redução PVC Água Fria Soldável DN 85x60mm | 7133 | un | 2 | 135.27 | 270.54 | 135.27 | 270.54 | 0%
0D.5.2.13 | Tê PVC Água Fria Soldável DN 85mm | 7145 | un | 7 | 107.33 | 751.31 | 107.33 | 751.31 | 0%
0D.5.2.14 | Tubo PVC Água Fria Soldável DN 25 mm | 9868 | m | 16.9 | 5.7 | 96.33 | 5.7 | 96.33 | 0%
0D.5.2.15 | Tubo PVC Água Fria soldável DN 32 mm | 9869 | m | 0.08 | 12.31 | 0.98 | 12.31 | 0.98 | 0%
0D.5.2.16 | Tubo PVC Água Fria Soldável DN 40 mm | 103978 | m | 8.92 | 35.92 | 320.4 | 35.92 | 320.4 | 0%
0D.5.2.17 | Tubo PVC Água Fria Soldável DN 50 mm | 9875 | m | 0.49 | 21.21 | 10.39 | 21.21 | 10.39 | 0%
0D.5.2.18 | Tubo PVC Água Fria Soldável DN 60 mm | 9873 | m | 0.31 | 34.9 | 10.81 | 34.9 | 10.81 | 0%
0D.5.2.19 | Tubo PVC Água Fria Soldável DN 75 mm | 9871 | m | 11.3 | 57.84 | 653.59 | 57.84 | 653.59 | 0%
0D.5.2.20 | Tubo PVC Água Fria Soldável DN 85 mm | 9872 | m | 768.57 | 80.47 | 61846.82 | 80.47 | 61846.82 | 0%
0D.5.3 | ESGOTO CLOACAL | [5 empty] | 0 | 0
0D.5.3.1 | Conj. Parafuso e Porca M20 x 90mm em aço galvanizado a fogo, conf. NBR 7675 | Cotação | un | 72 | 41.27 | 2971.44 | 41.27 | 2971.44 | 0%
0D.5.3.2 | Junta de vedação (arruela lisa) SBR esp 3,0mm para flange DN 200 | Cotação | un | 9 | 233.31 | 2099.79 | 233.31 | 2099.79 | 0%
0D.5.3.3 | Curva 90º em Aço Carbono Zincado DN 4" | Cotação | un | 1 | 458.9 | 458.9 | 458.9 | 458.9 | 0%
0D.5.3.4 | Caixa enterrada hidráulica retangular em alvenaria 0.60x0.60m para rede de esgoto inclusive tampa cega Profundidade 0,65m | Composição | un | 1 | 751.92 | 751.92 | 751.92 | 751.92 | 0%
0D.5.3.5 | Caixa enterrada hidráulica retangular em alvenaria 0.60x0.60m para rede de esgoto inclusive tampa cega Profundidade 0,75m | Composição | un | 2 | 854.45 | 1708.9 | 854.45 | 1708.9 | 0%
0D.5.3.6 | Anel p/ PV , PB, JE, anel de borracha, DN 600, h=10 cm | Cotação | un | 16 | 277.71 | 4443.36 | 277.71 | 4443.36 | 0%
0D.5.3.7 | Anel p/ PV , PB, JE, anel de borracha, DN 600, h=15 cm | Cotação | un | 17 | 310.05 | 5270.85 | 310.05 | 5270.85 | 0%
0D.5.3.8 | Anel p/ PV, PB, JE, anel de borracha, DN 1000, h=20 cm | Cotação | un | 17 | 618.77 | 10519.09 | 618.77 | 10519.09 | 0%
0D.5.3.9 | Anel p/ PV, PB, JE, anel de borracha, DN 1000, h=50 cm | Cotação | un | 4 | 855.16 | 3420.64 | 855.16 | 3420.64 | 0%
0D.5.3.10 | Fundo de PV, JE, DN 1000, h=75 cm | Cotação | un | 24 | 1329.8 | 31915.2 | 1329.8 | 31915.2 | 0%
0D.5.3.11 | Cone excêntrico, PB, JE, anel de borracha, DN 1000 x 600, h = 100cm | Cotação | un | 9 | 1932.38 | 17391.42 | 1932.38 | 17391.42 | 0%
0D.5.3.12 | Laje excêntrica, junta rígida, DN 1000/DE 1200, Ø interno = 600 mm | Cotação | un | 15 | 731.91 | 10978.65 | 731.91 | 10978.65 | 0%
0D.5.3.13 | Tampão de ferro fundido dúctil, articulado, travamento automático, DN 600 | 11301 | un | 24 | 732.88 | 17589.12 | 732.88 | 17589.12 | 0%
0D.5.3.14 | Junta argamassada entre tubo DN 200mm e caixa/poço de visita | 90726 | un | 57 | 50.18 | 2860.26 | 50.18 | 2860.26 | 0%
0D.5.3.15 | Curva 45º Ferro Fundido Bolsa JGS DN 200mm | Cotação | un | 3 | 774.82 | 2324.46 | 774.82 | 2324.46 | 0%
0D.5.3.16 | Curva 45º Ferro Fundido flange PN10 DN 200mm | Cotação | un | 2 | 1140.08 | 2280.16 | 1140.08 | 2280.16 | 0%
0D.5.3.17 | Curva 90º Ferro Fundido Bolsa JGS DN 200mm | Cotação | un | 1 | 1018.32 | 1018.32 | 1018.32 | 1018.32 | 0%
0D.5.3.18 | Curva 90º Ferro Fundido flange PN10 DN 200mm | Cotação | un | 2 | 1157.26 | 2314.52 | 1157.26 | 2314.52 | 0%
0D.5.3.19 | Curva 45º Coletor de Esgoto PVC JEI DN 200mm | 42695 | un | 5 | 404.13 | 2020.65 | 404.13 | 2020.65 | 0%
0D.5.3.20 | Joelho 90º Coletor de Esgoto PVC JEI DN 200mm | 42695 | un | 10 | 404.13 | 4041.3 | 404.13 | 4041.3 | 0%
0D.5.3.21 | Tê Coletor de Esgoto PVC JEI DN 200 x 200mm | 7070 | un | 7 | 278.13 | 1946.91 | 278.13 | 1946.91 | 0%
0D.5.3.22 | Tubo Aço Galvanizado Zincado Tubo L= 750 mm DN 4" | Cotação | un | 1 | 617.14 | 617.14 | 617.14 | 617.14 | 0%
0D.5.3.23 | Tubo Aço Galvanizado Zincado Tubo L= 5350 mm DN 4" | Cotação | un | 1 | 4402.16 | 4402.16 | 4402.16 | 4402.16 | 0%
0D.5.3.24 | Tubo Ferro Fundido Bolsa JGS L= 6000 mm DN 200mm | Cotação | un | 4 | 5046.39 | 20185.56 | 5046.39 | 20185.56 | 0%
0D.5.3.25 | Tubo Ferro Fundido Flange PN10 e Ponta L= 400 mm DN 200mm | Cotação | un | 1 | 2751.22 | 2751.22 | 2751.22 | 2751.22 | 0%
0D.5.3.26 | Tubo Ferro Fundido Flange PN10 e Ponta L= 3402 mm DN 200mm | Cotação | un | 1 | 5629.88 | 5629.88 | 5629.88 | 5629.88 | 0%
0D.5.3.27 | Tubo Ferro Fundido Flange PN10 L= 388 mm DN 200mm | Cotação | un | 1 | 3443.25 | 3443.25 | 3443.25 | 3443.25 | 0%
0D.5.3.28 | Tubo Ferro Fundido Flange PN10 L= 2874 mm DN 200mm | Cotação | un | 1 | 5977.24 | 5977.24 | 5977.24 | 5977.24 | 0%
0D.5.3.29 | Tubo Ferro Fundido Flange PN10 L= 3815 mm DN 200mm | Cotação | un | 1 | 7376.33 | 7376.33 | 7376.33 | 7376.33 | 0%
0D.5.3.30 | Tubo Ferro Fundido Ponta e Ponta L= 590 mm DN 200mm | Cotação | un | 1 | 5264.25 | 5264.25 | 5264.25 | 5264.25 | 0%
0D.5.3.31 | Tubo Ferro Fundido Ponta e Ponta L= 1760 mm DN 200mm | Cotação | un | 1 | 5791.11 | 5791.11 | 5791.11 | 5791.11 | 0%
0D.5.3.32 | Tubo Ferro Fundido Ponta e Ponta L= 3016 mm DN 200mm | Cotação | un | 1 | 6782.51 | 6782.51 | 6782.51 | 6782.51 | 0%
0D.5.3.33 | Tubo Ferro Fundido Ponta e Ponta L= 3463 mm DN 200mm | Cotação | un | 1 | 6810.92 | 6810.92 | 6810.92 | 6810.92 | 0%
0D.5.3.34 | Tubo Coletor de Esgoto PVC JEI DN 200 mm | 41930 | m | 718.51 | 180.67 | 129813.2 | 180.67 | 129813.2 | 0%
0D.5.4 | RECALQUE ESGOTO CLOACAL | [5 empty] | 0 | 0
0D.5.4.1 | Tubo Ferro Fundido Bolsa JGS L= 6000 mm DN 600mm + Tubo Ferro Fundido Bolsa JGS L= 666 mm DN 600mm | Cotação | un | 2 | 19167.52 | 38335.04 | 19167.52 | 38335.04 | 0%
0D.5.4.2 | Tubo Ferro Fundido Bolsa JGS L= 6000 mm DN 600mm + Tubo Ferro Fundido Bolsa JGS L= 1000 mm DN 600mm | Cotação | un | 6 | 20127.91 | 120767.46 | 20127.91 | 120767.46 | 0%
0D.5.5 | HIPOCLORITO | [5 empty] | 0 | 0
0D.5.5.1 | Cap em polipropileno DN 40mm | Cotação | un | 1 | 12.51 | 12.51 | 12.51 | 12.51 | 0%
0D.5.5.2 | Joelho 90º Polipropileno DN 40mm | 38435 | un | 5 | 9.55 | 47.75 | 9.55 | 47.75 | 0%
0D.5.5.3 | Tubo Polipropileno PN10 DN 40 mm | 38972 | m | 96.31 | 15.98 | 1539.03 | 15.98 | 1539.03 | 0%
0D.5.6 | SODA CÁUSTICA | [5 empty] | 0 | 0
0D.5.6.1 | Cap em polipropileno DN 40mm | Cotação | un | 1 | 12.51 | 12.51 | 12.51 | 12.51 | 0%
0D.5.6.2 | Joelho 90º Polipropileno DN 40mm | 38435 | un | 11 | 9.55 | 105.05 | 9.55 | 105.05 | 0%
0D.5.6.3 | Tê 90º em Polipropileno DN 40mm | 38457 | un | 2 | 15.47 | 30.94 | 15.47 | 30.94 | 0%
0D.5.6.4 | Tubo Polipropileno PN10 DN 40 mm | 38972 | m | 149.53 | 15.98 | 2389.48 | 15.98 | 2389.48 | 0%
0D.5.7 | LODO | [5 empty] | 0 | 0
0D.5.7.1 | Conj. Parafuso e Porca M20 x 90mm em aço galvanizado a fogo, conf. NBR 7675 | Cotação | un | 1416 | 41.27 | 58438.32 | 41.27 | 58438.32 | 0%
0D.5.7.2 | Junta de vedação (arruela lisa) SBR esp 3,0mm para flange DN 150 | Cotação | un | 177 | 198.24 | 35088.48 | 198.24 | 35088.48 | 0%
0D.5.7.3 | Válvula borboleta com mecanismo de redução tipo K PN16 Manual DN 150mm | Cotação | un | 14 | 7927.24 | 110981.36 | 7927.24 | 110981.36 | 0%
0D.5.7.4 | Curva 90º Ferro Fundido Bolsa JGS DN 150mm | Cotação | un | 2 | 737.03 | 1474.06 | 737.03 | 1474.06 | 0%
0D.5.7.5 | Curva 90º Ferro Fundido flange PN10 DN 150mm | Cotação | un | 32 | 797.43 | 25517.76 | 797.43 | 25517.76 | 0%
0D.5.7.6 | Toco Ferro Fundido sem aba de vedação Flange PN10 L=250mm DN 150mm | Cotação | un | 6 | 825.83 | 4954.98 | 825.83 | 4954.98 | 0%
0D.5.7.7 | Tê 90º Ferro Fundido Bolsa JGS DN 150mm | Cotação | un | 3 | 907.18 | 2721.54 | 907.18 | 2721.54 | 0%
0D.5.7.8 | Tê 90º Ferro Fundido flange PN10 DN 150mm | Cotação | un | 21 | 1076.86 | 22614.06 | 1076.86 | 22614.06 | 0%
0D.5.7.9 | Bomba descarte de lodo SBR - EBL1 40.0m³/h x 3.30bar | Cotação | un | 6 | 32775.65 | 196653.9 | 32775.65 | 196653.9 | 0%
0D.5.7.10 | Tubo Ferro Fundido Bolsa JGS L= 2348 mm DN 150mm | Cotação | un | 1 | 1621.16 | 1621.16 | 1621.16 | 1621.16 | 0%
0D.5.7.11 | Tubo Ferro Fundido Bolsa JGS L= 5000 mm DN 150mm | Cotação | un | 1 | 3452.24 | 3452.24 | 3452.24 | 3452.24 | 0%
0D.5.7.12 | Tubo Ferro Fundido Bolsa JGS L= 6000 mm DN 150mm | Cotação | un | 17 | 4142.69 | 70425.73 | 4142.69 | 70425.73 | 0%
0D.5.7.13 | Tubo Ferro Fundido Flange PN10 e Ponta L= 564 mm DN 150mm | Cotação | un | 3 | 2239.44 | 6718.32 | 2239.44 | 6718.32 | 0%
0D.5.7.14 | Tubo Ferro Fundido Flange PN10 L= 659 mm DN 150mm | Cotação | un | 12 | 3216.2 | 38594.4 | 3216.2 | 38594.4 | 0%
0D.5.7.15 | Tubo Ferro Fundido Flange PN10 L= 734 mm DN 150mm | Cotação | un | 12 | 3216.2 | 38594.4 | 3216.2 | 38594.4 | 0%
0D.5.7.16 | Tubo Ferro Fundido Flange PN10 L= 816 mm DN 150mm | Cotação | un | 6 | 3216.2 | 19297.2 | 3216.2 | 19297.2 | 0%
0D.5.7.17 | Tubo Ferro Fundido Flange PN10 L= 865 mm DN 150mm | Cotação | un | 4 | 3216.2 | 12864.8 | 3216.2 | 12864.8 | 0%
0D.5.7.18 | Tubo Ferro Fundido Flange PN10 L= 1515 mm DN 150mm | Cotação | un | 8 | 3890.92 | 31127.36 | 3890.92 | 31127.36 | 0%
0D.5.7.19 | Tubo Ferro Fundido Flange PN10 L= 1700 mm DN 150mm | Cotação | un | 4 | 4097.51 | 16390.04 | 4097.51 | 16390.04 | 0%
0D.5.7.20 | Tubo Ferro Fundido Flange PN10 L= 1830 mm DN 150mm | Cotação | un | 4 | 4097.51 | 16390.04 | 4097.51 | 16390.04 | 0%
0D.5.7.21 | Tubo Ferro Fundido Flange PN10 L= 2586 mm DN 150mm | Cotação | un | 4 | 5161.56 | 20646.24 | 5161.56 | 20646.24 | 0%
0D.5.7.22 | Tubo Ferro Fundido Flange PN10 L= 3365 mm DN 150mm | Cotação | un | 4 | 5407.45 | 21629.8 | 5407.45 | 21629.8 | 0%
0D.5.7.23 | Tubo Ferro Fundido Flange PN10 L= 4202 mm DN 150mm | Cotação | un | 2 | 6294.28 | 12588.56 | 6294.28 | 12588.56 | 0%
0D.5.7.24 | Tubo Ferro Fundido Flange PN10 L= 4246 mm DN 150mm | Cotação | un | 4 | 6294.28 | 25177.12 | 6294.28 | 25177.12 | 0%
0D.5.7.25 | Tubo Ferro Fundido Flange PN10 L= 5000 mm DN 150mm | Cotação | un | 4 | 7092.39 | 28369.56 | 7092.39 | 28369.56 | 0%
0D.5.7.26 | Tubo Ferro Fundido Flange PN10 L= 5234 mm DN 150mm | Cotação | un | 3 | 7363.31 | 22089.93 | 7363.31 | 22089.93 | 0%
0D.5.7.27 | Tubo Ferro Fundido Flange PN10 L= 5800 mm DN 150mm | Cotação | un | 20 | 7274.42 | 145488.4 | 7274.42 | 145488.4 | 0%
0D.5.7.28 | Tubo Ferro Fundido Flange PN10 L= 5932 mm DN 150mm | Cotação | un | 3 | 7274.42 | 21823.26 | 7274.42 | 21823.26 | 0%
0D.5.7.29 | Tubo Ferro Fundido Ponta e Ponta L= 1000 mm DN 150mm | Cotação | un | 1 | 4278.54 | 4278.54 | 4278.54 | 4278.54 | 0%
0D.5.7.30 | Tubo Ferro Fundido Ponta e Ponta L= 1261 mm DN 150mm | Cotação | un | 1 | 4647.75 | 4647.75 | 4647.75 | 4647.75 | 0%
0D.5.7.31 | Tubo Ferro Fundido Ponta e Ponta L= 2897 mm DN 150mm | Cotação | un | 1 | 5086.06 | 5086.06 | 5086.06 | 5086.06 | 0%
0D.5.7.32 | Tubo Ferro Fundido Ponta e Ponta L= 4455 mm DN 150mm | Cotação | un | 1 | 6016.58 | 6016.58 | 6016.58 | 6016.58 | 0%
0D.5.7.33 | Tubo Ferro Fundido Ponta e Ponta L= 5661 mm DN 150mm | Cotação | un | 1 | 6116.26 | 6116.26 | 6116.26 | 6116.26 | 0%
0D.5.8 | ESGOTO EM TRATAMENTO | [5 empty] | 0 | 0
0D.5.8.1 | Conj. Parafuso e Porca M24 x 110mm em aço galvanizado a fogo, conf. NBR 7675 | Cotação | un | 64 | 58.94 | 3772.16 | 58.94 | 3772.16 | 0%
0D.5.8.2 | Conj. Parafuso e Porca M30 x 140mm em aço galvanizado a fogo, conf. NBR 7675 | Cotação | un | 144 | 113.63 | 16362.72 | 113.63 | 16362.72 | 0%
0D.5.8.3 | Junta de vedação (arruela lisa) SBR esp 3,0mm para flange DN 400 | Cotação | un | 4 | 718.17 | 2872.68 | 718.17 | 2872.68 | 0%
0D.5.8.4 | Junta de vedação (arruela lisa) SBR esp 3,0mm para flange DN 800 | Cotação | un | 6 | 2399.36 | 14396.16 | 2399.36 | 14396.16 | 0%
0D.5.8.5 | Curva 45º Ferro Fundido Bolsa JGS DN 800mm | Cotação | un | 4 | 20742.8 | 82971.2 | 20742.8 | 82971.2 | 0%
0D.5.8.6 | Curva 90º Ferro Fundido Bolsa JGS DN 400mm | Cotação | un | 2 | 8230.45 | 16460.9 | 8230.45 | 16460.9 | 0%
0D.5.8.7 | Curva 90º Ferro Fundido flange PN10 DN 800mm | Cotação | un | 2 | 39259.12 | 78518.24 | 39259.12 | 78518.24 | 0%
0D.5.8.8 | Tê 90º Ferro Fundido Bolsa JGS DN 800mm x DN 400mm | Cotação | un | 2 | 27070.63 | 54141.26 | 27070.63 | 54141.26 | 0%
0D.5.8.9 | Tê 90º Ferro Fundido Bolsa JGS e Flange DN 800 x 800mm | Cotação | un | 3 | 41848.24 | 125544.72 | 41848.24 | 125544.72 | 0%
0D.5.8.10 | Tubo Ferro Fundido Bolsa JGS L= 1979 mm DN 800mm | Cotação | un | 1 | 14287.64 | 14287.64 | 14287.64 | 14287.64 | 0%
0D.5.8.11 | Tubo Ferro Fundido Bolsa JGS L= 2646 mm DN 800mm | Cotação | un | 1 | 19103.13 | 19103.13 | 19103.13 | 19103.13 | 0%
0D.5.8.12 | Tubo Ferro Fundido Bolsa JGS L= 6261 mm DN 800mm | Cotação | un | 1 | 38699.01 | 38699.01 | 38699.01 | 38699.01 | 0%
0D.5.8.13 | Tubo Ferro Fundido Bolsa JGS L= 6270 mm DN 800mm | Cotação | un | 1 | 38754.64 | 38754.64 | 38754.64 | 38754.64 | 0%
0D.5.8.14 | Tubo Ferro Fundido Bolsa JGS L= 7000 mm DN 800mm | Cotação | un | 14 | 43266.74 | 605734.36 | 43266.74 | 605734.36 | 0%
0D.5.8.15 | Tubo Ferro Fundido Flange PN10 e Bolsa JGS L= 6960 mm DN 800mm | Cotação | un | 3 | 74223.45 | 222670.35 | 74223.45 | 222670.35 | 0%
0D.5.8.16 | Tubo Ferro Fundido Flange PN10 e Ponta L= 1321 mm DN 400mm | Cotação | un | 1 | 6037.89 | 6037.89 | 6037.89 | 6037.89 | 0%
0D.5.8.17 | Tubo Ferro Fundido Flange PN10 e Ponta L= 1371 mm DN 400mm | Cotação | un | 1 | 6037.89 | 6037.89 | 6037.89 | 6037.89 | 0%
0D.5.8.18 | Tubo Ferro Fundido Flange PN10 e Ponta L= 5640 mm DN 400mm | Cotação | un | 2 | 17366.18 | 34732.36 | 17366.18 | 34732.36 | 0%
0D.5.8.19 | Tubo Ferro Fundido Flange PN10 e Ponta L= 6322 mm DN 800mm | Cotação | un | 1 | 65657.73 | 65657.73 | 65657.73 | 65657.73 | 0%
0D.5.8.20 | Tubo Ferro Fundido Flange PN10 L= 4628 mm DN 800mm | Cotação | un | 2 | 57998.8 | 115997.6 | 57998.8 | 115997.6 | 0%
0D.5.8.21 | Tubo Ferro Fundido Flange PN10 L= 5569 mm DN 800mm | Cotação | un | 1 | 76509.63 | 76509.63 | 76509.63 | 76509.63 | 0%
0D.5.8.22 | Tubo Ferro Fundido Ponta e Ponta L= 500 mm DN 800mm | Cotação | un | 3 | 53083.78 | 159251.34 | 53083.78 | 159251.34 | 0%
0D.5.8.23 | Tubo Ferro Fundido Ponta e Ponta L= 2795 mm DN 800mm | Cotação | un | 1 | 83887.21 | 83887.21 | 83887.21 | 83887.21 | 0%
0D.5.8.24 | Tubo Ferro Fundido Ponta e Ponta L= 2845 mm DN 800mm | Cotação | un | 1 | 21070.71 | 21070.71 | 21070.71 | 21070.71 | 0%
0D.5.8.25 | Tubo Ferro Fundido Ponta e Ponta L= 4003 mm DN 800mm | Cotação | un | 1 | 63315.22 | 63315.22 | 63315.22 | 63315.22 | 0%
0D.5.8.26 | Tubo Ferro Fundido Ponta e Ponta L= 4497 mm DN 800mm | Cotação | un | 1 | 66203.51 | 66203.51 | 66203.51 | 66203.51 | 0%
0D.5.8.27 | Tubo Ferro Fundido Ponta e Ponta L= 4857 mm DN 800mm | Cotação | un | 1 | 66495.54 | 66495.54 | 66495.54 | 66495.54 | 0%
0D.5.8.28 | Tubo Ferro Fundido Ponta e Ponta L= 5093 mm DN 800mm | Cotação | un | 1 | 83887.21 | 83887.21 | 83887.21 | 83887.21 | 0%
0D.5.8.29 | Tubo Ferro Fundido Ponta e Ponta L= 5696 mm DN 800mm | Cotação | un | 1 | 70498.75 | 70498.75 | 70498.75 | 70498.75 | 0%
0D.5.8.30 | Tubo Ferro Fundido Ponta e Ponta L= 6274 mm DN 800mm | Cotação | un | 2 | 71188 | 142376 | 71188 | 142376 | 0%
0D.5.9 | ESGOTO TRATADO | [5 empty] | 0 | 0
0D.4.9.1 | Conj. Parafuso e Porca M30 x 140mm em aço galvanizado a fogo, conf. NBR 7675 | Cotação | un | 72 | 113.63 | 8181.36 | 113.63 | 8181.36 | 0%
0D.4.9.2 | Junta de vedação (arruela lisa) SBR esp 3,0mm para flange DN 800 | Cotação | un | 3 | 2399.36 | 7198.08 | 2399.36 | 7198.08 | 0%
0D.4.9.3 | Flange Cego Ferro fundido PN10 DN 800mm | Cotação | un | 3 | 13016.9 | 39050.7 | 13016.9 | 39050.7 | 0%
0D.4.9.4 | Joelho 90º PVC Água Fria Soldável DN 85mm | 3513 | un | 1 | 140.3 | 140.3 | 140.3 | 140.3 | 0%
0 | FORNECIMENTO DE MATERIAIS | [5 empty] | 0 | 0
0E-1.1 | Cabo de aluminio protegido, média tensão, 25kV, 70mm2 | Cotação | m | 1500 | 20.77 | 31155 | 20.77 | 31155 | 0%
0E-1.2 | Cabo de alumínio tetraplex 120mm2 + 70mm2 netro nu | Cotação | m | 150 | 70.24 | 10536 | 70.24 | 10536 | 0%
0E-1.3 | Cabo de alumínio tetraplex 35mm2 + 35mm2 netro nu | Cotação | m | 800 | 22.71 | 18168 | 22.71 | 18168 | 0%
0E-1.4 | Poste de concreto circular 11 m 10 kN | Cotação | un | 7 | 2981.33 | 20869.31 | 2981.33 | 20869.31 | 0%
0E-1.5 | Poste de concreto circular 11 m 4 kN | Cotação | un | 16 | 1568.97 | 25103.52 | 1568.97 | 25103.52 | 0%
0E-1.6 | Poste de concreto circular 11 m 6 kN | Cotação | un | 3 | 2423.58 | 7270.74 | 2423.58 | 7270.74 | 0%
0E-1.7 | Poste de concreto circular 9 m 2 kN | Cotação | un | 8 | 1166.7 | 9333.6 | 1166.7 | 9333.6 | 0%
0E-1.8 | Poste de concreto circular 9 m 4 kN | Cotação | un | 6 | 1166.7 | 7000.2 | 1166.7 | 7000.2 | 0%
0E-1.9 | Poste de concreto circular 9 m 6 kN | Cotação | un | 2 | 1714.11 | 3428.22 | 1714.11 | 3428.22 | 0%
0E-1.10 | Espaçador losangular com garra 25kV | Cotação | un | 54 | 89.44 | 4829.76 | 89.44 | 4829.76 | 0%
0E-1.11 | Transformador de distribuição a óleo 23,1kV:380V 45kVA | 102103 | un | 1 | 13261.29 | 13261.29 | 13261.29 | 13261.29 | 0%
0E-1.12 | Transformador de distribuição a óleo 23,1kV:380V 75kVA | 102104 | un | 1 | 17002.59 | 17002.59 | 17002.59 | 17002.59 | 0%
0E-1.13 | Transformador de distribuição a óleo 23,1kV:380V 150kVA | 102106 | un | 1 | 26194.43 | 26194.43 | 26194.43 | 26194.43 | 0%
0E-1.14 | Suporte para transformador em poste de concreto, fornecimento e instalação. | 102109 | un | 3 | 80.93 | 242.79 | 80.93 | 242.79 | 0%
0E-1.15 | Elo fusível 2h | Cotação | un | 3 | 5.87 | 17.61 | 5.87 | 17.61 | 0%
0E-1.16 | Elo fusível 3h | Cotação | un | 3 | 5.87 | 17.61 | 5.87 | 17.61 | 0%
0E-1.17 | Elo fusível 5k | Cotação | un | 3 | 5.87 | 17.61 | 5.87 | 17.61 | 0%
0E-1.18 | Eletroduto PEAD Ø32mm | 39245 | m | 4 | 12.17 | 48.68 | 12.17 | 48.68 | 0%
0E-1.19 | Eletroduto PEAD 2" | 2446 | m | 432 | 12.81 | 5533.92 | 12.81 | 5533.92 | 0%
0E-1.20 | Eletroduto PEAD Ø4" | 39248 | m | 200 | 25.02 | 5004 | 25.02 | 5004 | 0%
0E-1.21 | Eletroduto de aço galvânizado 3/4" | 21128 | m | 10 | 27.9 | 279 | 27.9 | 279 | 0%
0E-1.22 | Eletroduto de aço galvânizado 1 1/2" | 21130 | m | 7 | 70.47 | 493.29 | 70.47 | 493.29 | 0%
0E-1.23 | Eletroduto de aço galvânizado 2" | Cotação | m | 54 | 123.92 | 6691.68 | 123.92 | 6691.68 | 0%
0E-1.24 | Eletroduto de aço galvânizado 4" | Cotação | m | 24 | 314.09 | 7538.16 | 314.09 | 7538.16 | 0%
0E-1.25 | Curva 90 eletroduto galvânizado 3/4" | 2633 | un | 5 | 13.63 | 68.15 | 13.63 | 68.15 | 0%
0E-1.26 | Curva 90 eletroduto galvânizado 1 1/2" | 2632 | un | 1 | 51.45 | 51.45 | 51.45 | 51.45 | 0%
0E-1.27 | Curva 90 eletroduto galvânizado 2" | 2631 | un | 5 | 75.55 | 377.75 | 75.55 | 377.75 | 0%
0E-1.28 | Curva 90 eletroduto galvânizado 4" | 2621 | un | 6 | 425.9 | 2555.4 | 425.9 | 2555.4 | 0%
0E-1.29 | Luva eletroduto de aço galvânizado 3/4" | 2637 | un | 5 | 5.13 | 25.65 | 5.13 | 25.65 | 0%
0E-1.30 | Luva eletroduto de aço galvânizado 1 1/2" | 2644 | un | 1 | 15.34 | 15.34 | 15.34 | 15.34 | 0%
0E-1.31 | Luva eletroduto de aço galvânizado 2" | 2643 | un | 5 | 21.38 | 106.9 | 21.38 | 106.9 | 0%
0E-1.32 | Luva eletroduto de aço galvânizado 4" | 2641 | un | 6 | 74.99 | 449.94 | 74.99 | 449.94 | 0%
0E-1.33 | Cabo de cobre 0,6/1kV 300mm² | 1001 | m | 400 | 315.7 | 126280 | 315.7 | 126280 | 0%
0E-1.34 | Cabo de cobre 0,6/1kV 240mm2² | 1015 | m | 860 | 243.32 | 209255.2 | 243.32 | 209255.2 | 0%
0E-1.35 | Cabo de cobre 0,6/1kV 150mm² | 999 | m | 80 | 149.07 | 11925.6 | 149.07 | 11925.6 | 0%
0E-1.36 | Cabo de cobre 0,6/1kV 120mm² | 1017 | m | 215 | 123.04 | 26453.6 | 123.04 | 26453.6 | 0%
0E-1.37 | Cabo de cobre 0,6/1kV 95mm² | 998 | m | 6 | 94.09 | 564.54 | 94.09 | 564.54 | 0%
0E-1.38 | Cabo de cobre 0,6/1kV 16mm² | 995 | m | 25 | 15.98 | 399.5 | 15.98 | 399.5 | 0%
0E-1.39 | Cabo de cobre 0,6/1kV 6mm² | 994 | m | 267 | 6.12 | 1634.04 | 6.12 | 1634.04 | 0%
0E-1.40 | Cabo de cobre 0,6/1kV 2,5mm² | 1022 | m | 17 | 2.73 | 46.41 | 2.73 | 46.41 | 0%
0E-1.41 | Cabo de cobre múltiplo seção 3x2,5mm² - 0,6/1 kV | 39258 | m | 15 | 8.77 | 131.55 | 8.77 | 131.55 | 0%
0E-1.42 | Cabo de cobre múltiplo seção 4x6,0mm² - 0,6/1 kV | Cotação | m | 267 | 29.8 | 7956.6 | 29.8 | 7956.6 | 0%
0E-1.43 | Cabo de cobre múltiplo seção 4x25,0mm² - 0,6/1 kV | Cotação | m | 25 | 95.51 | 2387.75 | 95.51 | 2387.75 | 0%
0E-1.44 | Conector de perfuração, condutor principal de 10 a120mm2 | Cotação | un | 14 | 24.69 | 345.66 | 24.69 | 345.66 | 0%
0E-1.45 | Haste de aterramento cobreado Ø19mm L=3m | 3378 | un | 4 | 178.9 | 715.6 | 178.9 | 715.6 | 0%
0E-1.46 | Painel de comando da bomba de drenagem, conforme projeto | Cotação | un | 1 | 553.08 | 553.08 | 553.08 | 553.08 | 0%
0E-1.47 | Quadro geral de distribuição do TR03, conforme projeto | Cotação | un | 1 | 1165 | 1165 | 1165 | 1165 | 0%
0E-1.48 | Cabo fibra óptica monomodo flat drop 1 fibra | Cotação | km | 1.4 | 697.83 | 976.96 | 697.83 | 976.96 | 0%
0E-1.49 | Conector de Campo Fast SM SC APC | Cotação | un | 9 | 3.49 | 31.41 | 3.49 | 31.41 | 0%
0E-1.50 | Suporte dieletrico para fibra | Cotação | un | 27 | 17.35 | 468.45 | 17.35 | 468.45 | 0%
0E-1.51 | Suporte para bap galvanizado a fogo | Cotação | un | 58 | 5.7 | 330.6 | 5.7 | 330.6 | 0%
0E-1.52 | Abraçadeira ajustável para poste bap 3 | Cotação | un | 58 | 15.84 | 918.72 | 15.84 | 918.72 | 0%
0E-1.53 | Grampo de ancoragem para fibra | Cotação | un | 31 | 27.96 | 866.76 | 27.96 | 866.76 | 0%
0E-1.54 | Parafuso m12x35mm | 442 | un | 58 | 9.12 | 528.96 | 9.12 | 528.96 | 0%
0E-1.55 | Rosca olhal 12mm | 421 | un | 31 | 26.87 | 832.97 | 26.87 | 832.97 | 0%
0E-1.56 | Cabo ethernet industrial 4 pares | 43832 | m | 142 | 24.55 | 3486.1 | 24.55 | 3486.1 | 0%
0 | Serviços | [5 empty] | 0 | 0
0E-2.1 | estrutura de MT padrão RGE CE1A | Composição 01 | un | 3 | 499.7 | 1499.1 | 499.7 | 1499.1 | 0%
0E-2.2 | estrutura de MT padrão RGE CE1T | Composição 02 | un | 9 | 330.26 | 2972.34 | 330.26 | 2972.34 | 0%
0E-2.3 | estrutura de MT padrão RGE CE3 | Composição 03 | un | 3 | 1409.63 | 4228.89 | 1409.63 | 4228.89 | 0%
0E-2.4 | estrutura de MT padrão RGE CE3CE3 | Composição 04 | un | 7 | 2974.93 | 20824.51 | 2974.93 | 20824.51 | 0%
0E-2.5 | estrutura de MT padrão RGE ETRNsp | Composição 05 | un | 3 | 3478.43 | 10435.29 | 3478.43 | 10435.29 | 0%
0E-2.6 | estrutura de MT padrão RGE CE1H | Composição 06 | un | 3 | 566.71 | 1700.13 | 566.71 | 1700.13 | 0%
0E-2.7 | estrutura de BT padrão RGE IA | Composição 07 | un | 2 | 462.56 | 925.12 | 462.56 | 925.12 | 0%
0E-2.8 | estrutura de BT padrão RGE ID | Composição 08 | un | 3 | 285.52 | 856.56 | 285.52 | 856.56 | 0%
0E-2.9 | estrutura de BT padrão RGE IDO | Composição 09 | un | 1 | 544.5 | 544.5 | 544.5 | 544.5 | 0%
0E-2.10 | estrutura de BT padrão RGE IF | Composição 10 | un | 8 | 282.36 | 2258.88 | 282.36 | 2258.88 | 0%
0E-2.11 | estrutura de BT padrão RGE IT | Composição 11 | un | 23 | 306.63 | 7052.49 | 306.63 | 7052.49 | 0%
0E-2.12 | estrutura de BT padrão RGE ITF | Composição 12 | un | 3 | 551.13 | 1653.39 | 551.13 | 1653.39 | 0%
0E-2.13 | Luminária LED iluminação pública 60W com braço de 1,5m | Composição 13 | un | 38 | 617.78 | 23475.64 | 617.78 | 23475.64 | 0%
0E-2.14 | Estrutura de aterramento MT padrão CPFL | Composição 14 | un | 9 | 537.52 | 4837.68 | 537.52 | 4837.68 | 0%
0E-2.15 | Estrutura de aterramento MT com transformador padrão CPFL | Composição 15 | un | 3 | 329.7 | 989.1 | 329.7 | 989.1 | 0%
0E-2.16 | Estrutura de aterramento MT com transformador fim de linha padrão CPFL | Composição 16 | un | 1 | 1508.31 | 1508.31 | 1508.31 | 1508.31 | 0%
0E-2.17 | Estrutura de aterramento BT padrão CPFL | Composição 17 | un | 3 | 285.9 | 857.7 | 285.9 | 857.7 | 0%
0E-2.18 | Eletrovia subterrânea tipo I | Composição 23 | m | 3 | 27.72 | 83.16 | 27.72 | 83.16 | 0%
0E-2.19 | Eletrovia subterrânea tipo III | Composição 24 | m | 15 | 32.53 | 487.95 | 32.53 | 487.95 | 0%
0E-2.20 | Eletrovia subterrânea tipo IV | Composição 25 | m | 13 | 34.33 | 446.29 | 34.33 | 446.29 | 0%
0E-2.21 | Mão de obra para execução da rede aérea MT | Composição 18 | km | 1.5 | 2291.06 | 3436.59 | 2291.06 | 3436.59 | 0%
0E-2.22 | Mão de obra para execução da rede aérea BT 120mm2 | Composição 18 | km | 0.15 | 2291.06 | 343.65 | 2291.06 | 343.65 | 0%
0E-2.23 | Mão de obra para execução da rede aérea BT 35mm2 | Composição 19 | km | 0.8 | 1919.9 | 1535.92 | 1919.9 | 1535.92 | 0%
0E-2.24 | Mão de obra para execução dos alimentadores | Composição 20 | un | 1 | 67184.46 | 67184.46 | 67184.46 | 67184.46 | 0%
0E-2.25 | Mão de obra para execução das instalações elétricas da bomba de drenagem | Composição 21 | un | 1 | 6727.62 | 6727.62 | 6727.62 | 6727.62 | 0%
0E-2.26 | Mão de obra para execução do QGBT | Composição 22 | un | 1 | 8966.76 | 8966.76 | 8966.76 | 8966.76 | 0%
0E-2.27 | Caixa de passagem embutida no solo 800x800x800mm | 97893 | un | 9 | 647.99 | 5831.91 | 647.99 | 5831.91 | 0%
0E-2.28 | Caixa de passagem embutida no solo 600x600x600mm | 97892 | un | 10 | 469.97 | 4699.7 | 469.97 | 4699.7 | 0%
0E-2.29 | Caixa de passagem embutida no solo 400x400x400mm | 97891 | un | 3 | 249.15 | 747.45 | 249.15 | 747.45 | 0%
0E-2.30 | Caixa de passagem alvenaria 300x300x300mm | 97886 | un | 17 | 200.42 | 3407.14 | 200.42 | 3407.14 | 0%
0E-2.31 | Assentamento de poste concreto 11m 10 kN, base concretada. | 100613 | un | 7 | 1894.8 | 13263.6 | 1894.8 | 13263.6 | 0%
0E-2.32 | Assentamento de poste concreto 11m 6 kN, base concretada. | 100612 | un | 16 | 1242.08 | 19873.28 | 1242.08 | 19873.28 | 0%
0E-2.33 | Assentamento de poste concreto 11m 4 kN, base concretada. | 100611 | un | 3 | 988.09 | 2964.27 | 988.09 | 2964.27 | 0%
0E-2.34 | Assentamento de poste concreto 9m 2 kN, base concretada. | 100600 | un | 8 | 702.31 | 5618.48 | 702.31 | 5618.48 | 0%
0E-2.35 | Assentamento de poste concreto 9m 4 kN, base concretada. | 100601 | un | 6 | 895.26 | 5371.56 | 895.26 | 5371.56 | 0%
0E-2.36 | Assentamento de poste concreto 9m 6 kN, base concretada. | 100602 | un | 2 | 1135.96 | 2271.92 | 1135.96 | 2271.92 | 0%
0F-1 | TERRAPLENAGEM | [5 empty] | 0 | 0
0F-1.1 | escavação horizontal em solo de 1a categoria com trator de esteiras (100hp/lâmina: 2,19m3). | 101114 | m³ | 13155.93 | 5.45 | 71699.81 | 5.45 | 71699.81 | 0%
0F-1.2 | execução e compactação de aterro com solo predominantemente argiloso - exclusive solo, escavação, carga e transporte. | 96385 | m³ | 35644.42 | 14.08 | 501873.43 | 14.08 | 501873.43 | 0%
0F-1.3 | Fornecimento de Argila posto obra (medido compactado na obra) | Cotação | m³ | 35644.42 | 59.41 | 2117634.99 | 59.41 | 2117634.99 | 0%
0F-1.4 | Transporte de solos para bota-fora | 95876 | m3xkm | 164186 | 2.66 | 436734.76 | 2.66 | 436734.76 | 0%
0F-1.5 | enrocamento de pedra espalhada e compactada mecanicamente - pedra de mão comercial - fornecimento e assentamento | sicro 1505877 | m³ | 1068 | 186.11 | 198765.48 | 186.11 | 198765.48 | 0%
0F-2 | REMOCAO DOS RESIDUOS SÓLIDOS | [5 empty] | 0 | 0
0F-2.1 | Carga, manobra e descarga de entulho em caminhão basculante 14 m³ - carga com escavadeira hidráulica (caçamba de 0,80 m³ / 111 hp) e descarga livre (unidade: m3). | 100983 | m³ | 950 | 11.37 | 10801.5 | 11.37 | 10801.5 | 0%
0F-2.2 | Transporte de resíduos sólidos | 95876 | m3xkm | 9500 | 2.66 | 25270 | 2.66 | 25270 | 0%
0F-2.3 | Terraplenagem-transporte final de residuos domésticos | Cotação | m3xkm | 1225.5 | 174.66 | 214045.83 | 174.66 | 214045.83 | 0%
1.1 | SERVIÇOS TÉCNICOS | [5 empty] | 0 | 0
01.1.1 | Locação e Nivelamento | [5 empty] | 0 | 0
01.1.1.1 | Locação de Obras | 99059 | m | 39.8 | 60.26 | 2398.34 | 60.26 | 2398.34 | 0%
1.2 | MOVIMENTO DE SOLO | [5 empty] | 0 | 0
01.2.1 | Escavação de solo localizada | [5 empty] | 0 | 0
01.2.1.1 | Escavação mecânica, inclusive carga, descarga e transporte DMT 1KM | 101206 | m³ | 9.98 | 15.85 | 158.18 | 15.85 | 158.18 | 0%
01.2.2 | Aterro, reaterro, lastros | [5 empty] | 0 | 0
01.2.2.1 | Reaterro Mecanizado - obras localizadas | Composição | m³ | 8.58 | 18.94 | 162.5 | 18.94 | 162.5 | 0%
1.3 | FUNDAÇÃO E ESTRUTURA - GUARITA | [5 empty] | 0 | 0
01.3.1 | Estacas | [5 empty] | 0 | 0
01.3.1.1 | Mobilização e Desmobilização Eq. Estacas | Composição | un | 1 | 2975.4 | 2975.4 | 2975.4 | 2975.4 | 0%
01.3.1.2 | Estaca hélice contínua, diâmetro de 50 cm, incluso concreto fck=30mpa e armadura mínima (exclusive mobilização, desmobilização e bombeamento) | 100652 | m | 54 | 332.75 | 17968.5 | 332.75 | 17968.5 | 0%
01.3.2 | Lastros e Concretos | [5 empty] | 0 | 0
01.3.2.1 | Lastro de Brita | 100322 | m³ | 1.11 | 137.85 | 153.01 | 137.85 | 153.01 | 0%
01.3.2.2 | Lastro de Concreto Magro | 96620 | m³ | 0.11 | 727.59 | 80.03 | 727.59 | 80.03 | 0%
01.3.2.3 | Concreto estrutural Fck 30MPa | 34494 | m³ | 28.06 | 600.31 | 16844.69 | 600.31 | 16844.69 | 0%
01.3.2.4 | Lançamento com uso de Bomba, adensamento e acabamento de Concreto em Estruturas | 103673 | m³ | 29.28 | 49.95 | 1462.53 | 49.95 | 1462.53 | 0%
01.3.3 | Fôrmas e cimbramentos | [5 empty] | 0 | 0
01.3.3.1 | Montagem e desmontagem de fôrma de pilares retangulares e estruturas similares, 4 utilizações. | 92419 | m² | 33.88 | 118.12 | 4001.9 | 118.12 | 4001.9 | 0%
01.3.3.2 | Montagem e desmontagem de fôrma de viga, escoramento com garfo de madeira, 4 utilizações. | 92455 | m² | 92.38 | 209.68 | 19370.23 | 209.68 | 19370.23 | 0%
01.3.3.3 | Montagem e desmontagem de fôrma de laje maciça, 4 utilizações. | 92514 | m² | 52.24 | 86.88 | 4538.61 | 86.88 | 4538.61 | 0%
01.3.3.4 | Fabricação, montagem e desmontagem de fôrma para bloco de coroamento. | 96534 | m² | 14.4 | 92.75 | 1335.6 | 92.75 | 1335.6 | 0%
01.3.3.5 | Montagem e desmontagem de fôrma de sapata, 4 utilizações. | 96541 | m² | 21.67 | 242.38 | 5252.37 | 242.38 | 5252.37 | 0%
01.3.4 | Armaduras | [5 empty] | 0 | 0
01.3.4.1 | Armadura CA - 50 6,3mm | 92916 | kg | 340.6 | 19.51 | 6645.1 | 19.51 | 6645.1 | 0%
01.3.4.2 | Armadura CA - 50 8mm | 92917 | kg | 319.2 | 17.99 | 5742.4 | 17.99 | 5742.4 | 0%
01.3.4.3 | Armadura CA - 50 10mm | 92919 | kg | 148.6 | 15.83 | 2352.33 | 15.83 | 2352.33 | 0%
01.3.4.4 | Armadura CA - 50 12,5mm | 92921 | kg | 76.8 | 13.16 | 1010.68 | 13.16 | 1010.68 | 0%
01.3.4.5 | Armadura CA - 50 16mm | 92922 | kg | 453.4 | 12.63 | 5726.44 | 12.63 | 5726.44 | 0%
01.3.4.6 | Armadura CA - 50 20mm | 92923 | kg | 687.3 | 14.24 | 9787.15 | 14.24 | 9787.15 | 0%
01.3.4.7 | Armadura CA - 60 5mm | 92915 | kg | 93.8 | 21.09 | 1978.24 | 21.09 | 1978.24 | 0%
1.4 | FECHAMENTO | [5 empty] | 0 | 0
01.4.1 | Alvenaria de vedação de blocos cerâmicos furados na vertical de 19x19x39 cm (espessura 19 cm) e argamassa de assentamento com preparo em betoneira | 103326 | m² | 57.22 | 111.81 | 6397.76 | 111.81 | 6397.76 | 0%
01.4.2 | Alvenaria de vedação de blocos cerâmicos furados na vertical de 9x19x39 cm (espessura 9 cm) e argamassa de assentamento com preparo em betoneira | 103322 | m² | 6.47 | 69.19 | 447.65 | 69.19 | 447.65 | 0%
01.4.3 | Algeroz para terminal de muro e encontro de paredes em aço galvanizado | 101979 | m | 52.27 | 57.02 | 2980.43 | 57.02 | 2980.43 | 0%
1.5 | REVESTIMENTO E TRATAMENTO DE SUPERFÍCIES | [5 empty] | 0 | 0
01.5.1 | Impermeabilização | [5 empty] | 0 | 0
01.5.1.1 | Enchimento com vermiculita | 98563 | m² | 53.25 | 43.75 | 2329.68 | 43.75 | 2329.68 | 0%
01.5.1.2 | Manta de impermeabilização | Cotação | m² | 53.25 | 29.11 | 1550.1 | 29.11 | 1550.1 | 0%
01.5.1.3 | Regularização de piso com argamassa de cimento e areia, com aditivo impermeabilizante, e = 2cm | 98560 | m² | 53.25 | 60.35 | 3213.63 | 60.35 | 3213.63 | 0%
01.5.2 | Revestimento Externo | [5 empty] | 0 | 0
01.5.2.1 | Chapisco aplicado em alvenaria (com presença de vãos) de fachada, com colher de pedreiro, argamassa traço 1:3 com preparo em betoneira | 87879 | m² | 101.29 | 5.31 | 537.84 | 5.31 | 537.84 | 0%
01.5.2.2 | Massa única para fachadas | 87529 | m² | 110.36 | 43.43 | 4792.93 | 43.43 | 4792.93 | 0%
01.5.2.3 | Tinta acrílica fosca azul claro - base a - G013 (referência da cor: tintas kiling ou equivalente técnico) | 88489 | m² | 110.77 | 15.58 | 1725.79 | 15.58 | 1725.79 | 0%
01.5.2.4 | Tinta acrílica fosca azul escuro - base c - L013 (referência da cor: tintas kiling ou equivalente técnico) | 88489 | m² | 77.51 | 15.58 | 1207.6 | 15.58 | 1207.6 | 0%
01.5.2.5 | Aplicaçao de selador em paredes | 88485 | m² | 188.97 | 4.63 | 874.93 | 4.63 | 874.93 | 0%
01.5.2.6 | Tinta acrílica fosca azul escuro - base c - L013 (referência da cor: tintas kiling ou equivalente técnico) | 88489 | m² | 52.85 | 15.58 | 823.4 | 15.58 | 823.4 | 0%
01.5.2.7 | Aplicaçao de selador em teto | 88484 | m² | 52.85 | 5.74 | 303.35 | 5.74 | 303.35 | 0%
01.5.3 | Revestimento Interno | [5 empty] | 0 | 0
01.5.3.1 | Chapisco aplicado em alvenarias internas, com colher de pedreiro, argamassa traço 1:3 com preparo em betoneira | 87879 | m² | 39.93 | 5.31 | 212.02 | 5.31 | 212.02 | 0%
01.5.3.2 | Massa única para interior | 87529 | m² | 40.22 | 43.43 | 1746.75 | 43.43 | 1746.75 | 0%
01.5.3.3 | Aplicação de pintura PVA em Parede na cor branca | 88489 | m² | 23.63 | 15.58 | 368.15 | 15.58 | 368.15 | 0%
01.5.3.4 | Aplicaçao de selador em paredes | 88485 | m² | 23.63 | 4.63 | 109.4 | 4.63 | 109.4 | 0%
01.5.3.5 | Revestimento cerâmico para paredes internas com placas tipo esmaltada extra de dimensões 33x45cm aplicadas em ambientes de área maior que 5m² na altura inteira das paredes | 87273 | m² | 16.59 | 77.76 | 1290.03 | 77.76 | 1290.03 | 0%
01.5.3.6 | Aplicação de pintura PVA em teto na cor branca | 88488 | m² | 8.59 | 18.3 | 157.19 | 18.3 | 157.19 | 0%
01.5.3.7 | Aplicaçao de selador em teto | 88484 | m² | 8.59 | 5.74 | 49.3 | 5.74 | 49.3 | 0%
1.6 | PAVIMENTAÇÃO | [5 empty] | 0 | 0
01.6.1 | Cerâmica para pisos 35x35cm | 87248 | m² | 9.08 | 56.37 | 511.83 | 56.37 | 511.83 | 0%
01.6.2 | Regularização de piso com argamassa de cimento e areia, com aditivo impermeabilizante, e = 2cm | 98560 | m² | 9.08 | 60.35 | 547.97 | 60.35 | 547.97 | 0%
01.6.3 | Soleira de basalto 0.88x0.25m | 98689 | m | 0.88 | 122.15 | 107.49 | 122.15 | 107.49 | 0%
01.6.4 | Rodapé cerâmico h=7cm | 88648 | m | 8.78 | 8.24 | 72.34 | 8.24 | 72.34 | 0%
1.7 | ESQUADRIAS | [5 empty] | 0 | 0
01.7.1 | Esquadrias em Alumínio | [5 empty] | 0 | 0
01.7.1.1 | Janela alumínio de correr 02 folhas vidro translúcido 4mm 1.50x1.00 (LxA) | 94570 | m² | 1.5 | 516.26 | 774.39 | 516.26 | 774.39 | 0%
01.7.1.2 | Janela alumínio basculante vidro mini boreal 4mm 0.60x0.80m (LxA) | 34377 | un | 1 | 274.89 | 274.89 | 274.89 | 274.89 | 0%
01.7.1.3 | Janela alumínio de correr 02 folhas vidro translúcido 4mm 1.00x1.00(LxA) | 94570 | m² | 1 | 516.26 | 516.26 | 516.26 | 516.26 | 0%
01.7.1.4 | Janela alumínio fixa vidro translúcido 4mm 1.00x1.20 (LxA) | 100674 | m² | 2.4 | 1082.83 | 2598.79 | 1082.83 | 2598.79 | 0%
01.7.1.5 | Porta alumínio de abrir 01 folha venezianada 0.88x2.16m (LxA) | 91341 | m² | 1.9 | 1151.07 | 2187.03 | 1151.07 | 2187.03 | 0%
01.7.1.6 | Peitoril de basalto 1.50x0.25m | 101965 | m | 1.5 | 128.17 | 192.25 | 128.17 | 192.25 | 0%
01.7.1.7 | Peitoril de basalto 0.60x0.25m | 101965 | m | 0.6 | 128.17 | 76.9 | 128.17 | 76.9 | 0%
01.7.1.8 | Peitoril de basalto 1.00x0.25m | 101965 | m | 1 | 128.17 | 128.17 | 128.17 | 128.17 | 0%
01.7.2 | Esquadrias em Madeira | [5 empty] | 0 | 0
01.7.2.1 | Porta madeira de abrir 1 folha - 0.80x2.10m (LxA) | 100689 | un | 1 | 1726.35 | 1726.35 | 1726.35 | 1726.35 | 0%
01.7.3 | MONTAGEM DOS MATERIAIS | [5 empty] | 0 | 0
01.7.3.1 | Instalação e montagem de materiais de PVC - PREDIAL | Composição | cj | 1 | 509.29 | 509.29 | 509.29 | 509.29 | 0%
01.7.3.2 | Instalação e montagem de louças, metais e acessórios | Composição | cj | 1 | 763.93 | 763.93 | 763.93 | 763.93 | 0%
01.7.3.3 | Instalação e montagem Elétrica | Composição | cj | 1 | 2193.93 | 2193.93 | 2193.93 | 2193.93 | 0%
01.7.3.3 | Instalação e montagem Controle Acesso com fornecimento de cabos | Composição | cj | 1 | 3244.78 | 3244.78 | 3244.78 | 3244.78 | 0%
1.8 | FORNECIMENTO DE TUBULAÇÕES E CONEXÕES | [5 empty] | 0 | 0
01.8.1 | ÁGUA FRIA | [5 empty] | 0 | 0
01.8.1.1 | Joelho 90º PVC Água Fria com Bucha de Latão DN 25mm x DN 1/2'' | 20147 | un | 2 | 7.36 | 14.72 | 7.36 | 14.72 | 0%
01.8.1.2 | Joelho 90º PVC Água Fria com Bucha de Latão DN 25mm x DN 3/4'' | 3524 | un | 1 | 11.07 | 11.07 | 11.07 | 11.07 | 0%
01.8.1.3 | Joelho 90º PVC Água Fria Soldável DN 25mm | 3529 | un | 3 | 1 | 3 | 1 | 3 | 0%
01.8.1.4 | Luva PVC Água Fria com Bucha de Latão DN 25mm x DN 1/2'' | 3874 | un | 1 | 8.22 | 8.22 | 8.22 | 8.22 | 0%
01.8.1.5 | Tê 90º PVC Água Fria Soldável DN 25mm | 7139 | un | 2 | 1.65 | 3.3 | 1.65 | 3.3 | 0%
01.8.1.6 | Tê 90º PVC Água Fria Soldável com Bucha de Latão na Bolsa Central DN 25mm x DN 1/2'' | 7137 | un | 1 | 13.75 | 13.75 | 13.75 | 13.75 | 0%
01.8.1.7 | Tubo metálico Flexivel de Água DN 1/2'' | 11684 | un | 3 | 97.77 | 293.31 | 97.77 | 293.31 | 0%
01.8.1.8 | Tubo PVC Água Fria Soldável DN 25 mm | 9868 | m | 4.59 | 5.7 | 26.16 | 5.7 | 26.16 | 0%
01.8.2 | ESGOTO | [5 empty] | 0 | 0
01.8.2.1 | Caixa enterrada hidráulica retangular em alvenaria 0.40x0.40m para rede de esgoto inclusive tampa cega Profundidade 0.97m | Composição | un | 1 | 1012.38 | 1012.38 | 1012.38 | 1012.38 | 0%
01.8.2.2 | Filtro Anaeróbico | 98052 | un | 1 | 2521.19 | 2521.19 | 2521.19 | 2521.19 | 0%
01.8.2.3 | Fossa Séptica | 98058 | un | 1 | 2155.82 | 2155.82 | 2155.82 | 2155.82 | 0%
01.8.2.4 | Caixa Sifonada Montada c/ Grelha e Porta Grelha, quadrados brancos, (com 7 entradas) 150x150x50mm PVC Esgoto Normal DN 150x150x50mm | 11712 | un | 2 | 55.72 | 111.44 | 55.72 | 111.44 | 0%
01.8.2.5 | Prolongamento p/ Caixa Sifonada 150x150mm PVC Esgoto Normal DN 150x150mm | 11737 | un | 2 | 16.61 | 33.22 | 16.61 | 33.22 | 0%
01.8.2.6 | Joelho 45º PVC Esgoto Normal DN 40mm | 37951 | un | 1 | 3.33 | 3.33 | 3.33 | 3.33 | 0%
01.8.2.7 | Joelho 45º PVC Esgoto Normal DN 50mm | 3518 | un | 7 | 5.11 | 35.77 | 5.11 | 35.77 | 0%
01.8.2.8 | Joelho 90º PVC Esgoto Normal DN 40mm | 37949 | un | 2 | 3 | 6 | 3 | 6 | 0%
01.8.2.9 | Joelho 90º PVC Esgoto Normal DN 50mm | 3526 | un | 7 | 4.13 | 28.91 | 4.13 | 28.91 | 0%
01.8.2.10 | Joelho 90º PVC Esgoto Normal DN 100mm | 20157 | un | 2 | 26.22 | 52.44 | 26.22 | 52.44 | 0%
01.8.2.11 | Tê 90º PVC Esgoto Normal DN 50mm | 7097 | un | 1 | 10.15 | 10.15 | 10.15 | 10.15 | 0%
01.8.2.12 | Tê de Redução 90º PVC Esgoto Normal DN 100mm x DN 50mm | 11655 | un | 1 | 22.98 | 22.98 | 22.98 | 22.98 | 0%
01.8.2.13 | Tubo PVC Esgoto Normal DN 40 mm | 9835 | m | 2.63 | 8.79 | 23.11 | 8.79 | 23.11 | 0%
01.8.2.14 | Tubo PVC Esgoto Normal DN 50 mm | 9838 | m | 5.1 | 14.52 | 74.05 | 14.52 | 74.05 | 0%
01.8.2.15 | Tubo PVC Esgoto Normal DN 100 mm | 9836 | m | 39.54 | 20.14 | 796.33 | 20.14 | 796.33 | 0%
01.8.3 | PLUVIAL | [5 empty] | 0 | 0
01.8.3.1 | Caixa de Areia com prolongador com entrada e grelha de piso Corpo 300mm e saída DN 100mm DN100mm | 5103 | un | 4 | 29.77 | 119.08 | 29.77 | 119.08 | 0%
01.8.3.2 | Joelho 90º PVC Esgoto Normal DN 50mm | 3526 | un | 2 | 4.13 | 8.26 | 4.13 | 8.26 | 0%
01.8.3.3 | Junção Simples PVC Esgoto Normal DN 100mm | 3668 | un | 2 | 56.6 | 113.2 | 56.6 | 113.2 | 0%
01.8.3.4 | Tubo PVC Esgoto Normal DN 100 mm | 9836 | m | 16.74 | 20.14 | 337.14 | 20.14 | 337.14 | 0%
01.8.4 | LOUÇAS, METAIS E ACESSORIOS | [5 empty] | 0 | 0
01.8.4.1 | Cuba Inox Quadrada 35cmx50cm | 1747 | un | 1 | 294.58 | 294.58 | 294.58 | 294.58 | 0%
01.8.4.2 | Bacia de louça branca com caixa acoplada | 100878 | un | 1 | 805.82 | 805.82 | 805.82 | 805.82 | 0%
01.8.4.3 | Assento para vaso sanitário | 377 | un | 1 | 42.75 | 42.75 | 42.75 | 42.75 | 0%
01.8.4.4 | Lavatório de louça branca suspenso branco | 86904 | un | 1 | 181.18 | 181.18 | 181.18 | 181.18 | 0%
01.8.4.5 | Registro tipo Gaveta PVC DN 25mm | 20055 | un | 3 | 72.75 | 218.25 | 72.75 | 218.25 | 0%
01.8.4.6 | Torneira de Jardim DN 1/2'' | 7604 | un | 1 | 87.71 | 87.71 | 87.71 | 87.71 | 0%
01.8.4.7 | Torneira para Cozinha de Mesa Bica Alta DN 1/2'' | 11772 | un | 1 | 219.08 | 219.08 | 219.08 | 219.08 | 0%
01.8.4.8 | Torneira para lavatório de mesa com temporizador e bica baixa DN 1/2'' | 36796 | un | 1 | 259 | 259 | 259 | 259 | 0%
01.8.4.9 | Tampo em granito largura 60cm e comprimento 150cm | Composição | un | 1 | 1169.8 | 1169.8 | 1169.8 | 1169.8 | 0%
01.8.4.10 | Ar Condicionado Split Inverter 9000 BTUs Quente Frio / instalado | 103244 | un | 1 | 2781.63 | 2781.63 | 2781.63 | 2781.63 | 0%
1.9 | INSTALAÇÕES ELÉTRICAS | [5 empty] | 0 | 0
01.9.1 | Pórtico e Guarita | [5 empty] | 0 | 0
01.9.1.1 | Arruela de alumínio para eletroduto ø 3/4" | 39209 | un | 1 | 0.78 | 0.78 | 0.78 | 0.78 | 0%
01.9.1.2 | Braçadeira galvanizada tipo D com cunha 3/4" | 39128 | un | 10 | 2.17 | 21.7 | 2.17 | 21.7 | 0%
01.9.1.3 | Cabo de cobre 450/750 V 2,5mm² | 1014 | m | 110 | 2.3 | 253 | 2.3 | 253 | 0%
01.9.1.4 | Cabo de cobre múltiplo seção 2x1,5mm² - 0,6/1 kV | Cotação | m | 65 | 3.89 | 252.85 | 3.89 | 252.85 | 0%
01.9.1.5 | Cabo de cobre múltiplo seção 3x2,5mm² - 0,6/1 kV | 39258 | m | 25 | 8.77 | 219.25 | 8.77 | 219.25 | 0%
01.9.1.6 | Caixa condulete universal 3/4" com tampa cega | 2565 | un | 21 | 14.07 | 295.47 | 14.07 | 295.47 | 0%
01.9.1.7 | Curva 90 eletroduto PVC rigido roscavel 3/4" | 1879 | un | 4 | 3.75 | 15 | 3.75 | 15 | 0%
01.9.1.8 | Dispositivo de fuga a terra In=3x40A, 30mA | 39456 | un | 1 | 176.24 | 176.24 | 176.24 | 176.24 | 0%
01.9.1.9 | Eletroduto PVC rigido roscavel 3/4" | 2674 | m | 26 | 7.88 | 204.88 | 7.88 | 204.88 | 0%
01.9.1.10 | Eletroduto PEAD 2" | 2446 | m | 20 | 12.81 | 256.2 | 12.81 | 256.2 | 0%
01.9.1.11 | Eletroduto de aço galvânizado 3/4" | 21128 | m | 4 | 27.9 | 111.6 | 27.9 | 111.6 | 0%
01.9.1.12 | Eletroduto de aço galvânizado 1" | 21136 | m | 6 | 36.05 | 216.3 | 36.05 | 216.3 | 0%
01.9.1.13 | Eletroduto PVC flexível reforçado 3/4" | 39244 | m | 3 | 6.32 | 18.96 | 6.32 | 18.96 | 0%
01.9.1.14 | Interruptor de luz simples 10 A / 250 V | 38062 | un | 1 | 8.99 | 8.99 | 8.99 | 8.99 | 0%
01.9.1.15 | Interruptor de luz três seções 10A/220V | Cotação | un | 1 | 66.37 | 66.37 | 66.37 | 66.37 | 0%
01.9.1.16 | Lâmpada compacta fluorescente de 26W/220V | 38780 | un | 2 | 19.46 | 38.92 | 19.46 | 38.92 | 0%
01.9.1.17 | Lampada fluorescente 32W | 38779 | un | 10 | 10.77 | 107.7 | 10.77 | 107.7 | 0%
01.9.1.18 | Luminaria fluorescente 2x32W completa, uso ao tempo. | 38786 | un | 3 | 240.43 | 721.29 | 240.43 | 721.29 | 0%
01.9.1.19 | Luminaria fluorescente 2x32W completa, uso interno. | 12239 | un | 2 | 46.09 | 92.18 | 46.09 | 92.18 | 0%
01.9.1.20 | Luminária blindada arandela 45º p/ lâmp. fluorescente compacta 26w | 38786 | un | 1 | 240.43 | 240.43 | 240.43 | 240.43 | 0%
01.9.1.21 | Luminária tipo globo | 38770 | un | 1 | 80.72 | 80.72 | 80.72 | 80.72 | 0%
01.9.1.22 | Minidisjuntor bipolar In= 25 A, curva C, 10 kA | 34616 | un | 1 | 57.53 | 57.53 | 57.53 | 57.53 | 0%
01.9.1.23 | Minidisjuntor monopolar In= 16 A, curva C, 10 kA | 34653 | un | 1 | 10.03 | 10.03 | 10.03 | 10.03 | 0%
01.9.1.24 | Minidisjuntor monopolar In= 20 A, curva C, 10 kA | 34653 | un | 4 | 10.03 | 40.12 | 10.03 | 40.12 | 0%
01.9.1.25 | quadro de distribuicao com barramento , de sobrepor, para 12 disjuntores | 39756 | un | 1 | 466.9 | 466.9 | 466.9 | 466.9 | 0%
01.9.1.26 | Parafuso c/bucha plastica s-8 4,8 x 45 | 4356 | un | 50 | 0.32 | 16 | 0.32 | 16 | 0%
01.9.1.27 | Reator para 2 lâmp. Fluoresc.tipo eletrônico - AFP | 38777 | un | 5 | 80.4 | 402 | 80.4 | 402 | 0%
01.9.1.28 | Tomada universal 2P+T, 16A / 220V, de embutir | Cotação | un | 6 | 50.12 | 300.72 | 50.12 | 300.72 | 0%
01.9.1.29 | Tomada para ar condicionado | 38075 | un | 1 | 20.29 | 20.29 | 20.29 | 20.29 | 0%
01.9.1.30 | terminal interfone | cotação | un | 1 | 69.78 | 69.78 | 69.78 | 69.78 | 0%
01.9.2 | Controle de Acesso | [5 empty] | 0 | 0
01.9.2.1 | Modulo Guarita | cotação | un | 1 | 1237.24 | 1237.24 | 1237.24 | 1237.24 | 0%
01.9.2.2 | Módulo de botoeira 7 teclas | cotação | un | 1 | 376.19 | 376.19 | 376.19 | 376.19 | 0%
01.9.2.3 | Receptor de TX | cotação | un | 1 | 514.53 | 514.53 | 514.53 | 514.53 | 0%
01.9.2.4 | Fonte de alimentação ininterrupta (12 V, 7 Ah) | cotação | un | 2 | 347.29 | 694.58 | 347.29 | 694.58 | 0%
01.9.2.5 | Nobreak 1200VA - 220V | cotação | un | 1 | 951.7 | 951.7 | 951.7 | 951.7 | 0%
01.9.2.6 | Sensor Infravermelho Ativo Barreira | cotação | cj | 2 | 318.63 | 637.26 | 318.63 | 637.26 | 0%
01.9.2.7 | Cancela Automática C/ Barreira 3,5 | cotação | un | 2 | 4792.12 | 9584.24 | 4792.12 | 9584.24 | 0%
1.1 | ESTRUTURA - COBERTURA ENTRADA DE ÁGUA | [5 empty] | 0 | 0
0.1.10.1 | Fôrmas e cimbramentos | [5 empty] | 0 | 0
0.1.10.1.1 | Montagem e desmontagem de fôrma de laje maciça, 4 utilizações. | 92514 | m² | 2.1 | 86.88 | 182.44 | 86.88 | 182.44 | 0%
0.1.10.2 | Armaduras | [5 empty] | 0 | 0
0.1.10.2.1 | Armadura CA - 50 6,3mm | 92916 | Kg | 1.4 | 19.51 | 27.31 | 19.51 | 27.31 | 0%
0.1.10.2.2 | Armadura CA - 60 5mm | 92915 | Kg | 6.9 | 21.09 | 145.52 | 21.09 | 145.52 | 0%
0.1.10.3 | Concreto | [5 empty] | 0 | 0
0.1.10.3.1 | Concreto estrutural Fck 25MPa | 34493 | m³ | 0.17 | 580.95 | 98.76 | 580.95 | 98.76 | 0%
2.1 | SERVIÇOS TÉCNICOS | [5 empty] | 0 | 0
02.1.1 | Locação e Nivelamento | [5 empty] | 0 | 0
02.1.1.1 | Locação de Obras | 99059 | m | 20.2 | 60.26 | 1217.25 | 60.26 | 1217.25 | 0%
2.2 | MOVIMENTO DE SOLO | [5 empty] | 0 | 0
02.2.1 | Escavação de solo localizada | [5 empty] | 0 | 0
02.2.1.1 | Escavação mecânica, inclusive carga, descarga e transporte DMT 1KM | 101206 | m³ | 7.16 | 15.85 | 113.48 | 15.85 | 113.48 | 0%
02.2.2 | Aterro, reaterro, lastros | [5 empty] | 0 | 0
02.2.2.1 | Reaterro Mecanizado - obras localizadas | Composição | m³ | 6.22 | 18.94 | 117.8 | 18.94 | 117.8 | 0%
2.3 | FUNDAÇÃO E ESTRUTURA | [5 empty] | 0 | 0
02.3.1 | Estacas | [5 empty] | 0 | 0
02.3.1.1 | Mobilização e Desmobilização Eq. Estacas | Composição | un | 1 | 2975.4 | 2975.4 | 2975.4 | 2975.4 | 0%
02.3.1.2 | Estaca hélice contínua, diâmetro de 30 cm, incluso concreto fck=30mpa e armadura mínima (exclusive mobilização, desmobilização e bombeamento) | 100651 | m | 36 | 176.61 | 6357.96 | 176.61 | 6357.96 | 0%
02.3.2 | Lastros e Concretos | [5 empty] | 0 | 0
02.3.2.1 | Concreto estrutural Fck 25MPa | 34493 | m³ | 12.04 | 580.95 | 6994.63 | 580.95 | 6994.63 | 0%
02.3.2.2 | Lançamento com uso de Bomba, adensamento e acabamento de Concreto em Estruturas | 103673 | m³ | 12.04 | 49.95 | 601.39 | 49.95 | 601.39 | 0%
02.3.3 | Fôrmas e cimbramentos | [5 empty] | 0 | 0
02.3.3.1 | Montagem e desmontagem de fôrma de pilares retangulares e estruturas similares, 4 utilizações. | 92419 | m² | 13.2 | 118.12 | 1559.18 | 118.12 | 1559.18 | 0%
02.3.3.2 | Montagem e desmontagem de fôrma de viga, escoramento com garfo de madeira, 4 utilizações. | 92455 | m² | 53.7 | 209.68 | 11259.81 | 209.68 | 11259.81 | 0%
02.3.3.3 | Montagem e desmontagem de fôrma de laje maciça, 4 utilizações. | 92514 | m² | 21.17 | 86.88 | 1839.24 | 86.88 | 1839.24 | 0%
02.3.3.4 | Fabricação, montagem e desmontagem de fôrma para bloco de coroamento. | 96534 | m² | 5.28 | 92.75 | 489.72 | 92.75 | 489.72 | 0%
02.3.4 | Armaduras | [5 empty] | 0 | 0
02.3.4.1 | Armadura CA - 50 6,3mm | 92916 | kg | 5.5 | 19.51 | 107.3 | 19.51 | 107.3 | 0%
02.3.4.2 | Armadura CA - 50 8mm | 92917 | kg | 142.8 | 17.99 | 2568.97 | 17.99 | 2568.97 | 0%
02.3.4.3 | Armadura CA - 50 10mm | 92919 | kg | 30.5 | 15.83 | 482.81 | 15.83 | 482.81 | 0%
02.3.4.4 | Armadura CA - 50 12,5mm | 92921 | kg | 201.9 | 13.16 | 2657 | 13.16 | 2657 | 0%
02.3.4.5 | Armadura CA - 50 16mm | 92922 | kg | 49.7 | 12.63 | 627.71 | 12.63 | 627.71 | 0%
02.3.4.6 | Armadura CA - 60 5mm | 92915 | kg | 140.2 | 21.09 | 2956.81 | 21.09 | 2956.81 | 0%
2.4 | FECHAMENTO | [5 empty] | 0 | 0
02.4.1 | Alvenarias | [5 empty] | 0 | 0
02.4.1.1 | Alvenaria de vedação de blocos cerâmicos furados na vertical de 19x19x39 cm (espessura 19 cm) e argamassa de assentamento com preparo em betoneira | 103326 | m² | 43.44 | 111.81 | 4857.02 | 111.81 | 4857.02 | 0%
02.4.1.2 | Alvenaria de vedação de blocos cerâmicos furados na vertical de 9x19x39 cm (espessura 9 cm) e argamassa de assentamento com preparo em betoneira | 103322 | m² | 13.44 | 69.19 | 929.91 | 69.19 | 929.91 | 0%
02.4.1.4 | Algeroz para terminal de muro e encontro de paredes em aço galvanizado | 101979 | m | 17 | 57.02 | 969.34 | 57.02 | 969.34 | 0%
2.5 | REVESTIMENTO E TRATAMENTO DE SUPERFÍCIES | [5 empty] | 0 | 0
02.5.1 | Impermeabilização | [5 empty] | 0 | 0
02.5.1.1 | Enchimento com vermiculita | 98563 | m² | 22.71 | 43.75 | 993.56 | 43.75 | 993.56 | 0%
02.5.1.2 | Manta de impermeabilização | Cotação | m² | 22.71 | 29.11 | 661.08 | 29.11 | 661.08 | 0%
02.5.1.3 | Regularização de piso com argamassa de cimento e areia, com aditivo impermeabilizante, e = 2cm | 98560 | m² | 22.71 | 60.35 | 1370.54 | 60.35 | 1370.54 | 0%
02.5.2 | Revestimento Externo | [5 empty] | 0 | 0
02.5.2.1 | Chapisco aplicado em alvenaria (com presença de vãos) de fachada, com colher de pedreiro, argamassa traço 1:3 com preparo em betoneira | 87879 | m² | 47.97 | 5.31 | 254.72 | 5.31 | 254.72 | 0%
02.5.2.2 | Massa única para fachadas | 87529 | m² | 47.97 | 43.43 | 2083.33 | 43.43 | 2083.33 | 0%
02.5.2.3 | Tinta acrílica fosca azul claro - base a - G013 (referência da cor: tintas kiling ou equivalente técnico) | 88489 | m² | 47.97 | 15.58 | 747.37 | 15.58 | 747.37 | 0%
02.5.2.4 | Tinta acrílica fosca azul escuro - base c - L013 (referência da cor: tintas kiling ou equivalente técnico) | 88489 | m² | 21.17 | 15.58 | 329.82 | 15.58 | 329.82 | 0%
02.5.2.5 | Aplicaçao de selador em paredes | 88485 | m² | 69.14 | 4.63 | 320.11 | 4.63 | 320.11 | 0%
02.5.3 | Revestimento Interno | [5 empty] | 0 | 0
02.5.3.1 | Chapisco aplicado em alvenarias internas, com colher de pedreiro, argamassa traço 1:3 com preparo em betoneira | 87879 | m² | 74.76 | 5.31 | 396.97 | 5.31 | 396.97 | 0%
02.5.3.2 | Massa única para interior | 87529 | m² | 74.76 | 43.43 | 3246.82 | 43.43 | 3246.82 | 0%
02.5.3.3 | Aplicação de pintura PVA em Parede na cor branca | 88489 | m² | 74.76 | 15.58 | 1164.76 | 15.58 | 1164.76 | 0%
02.5.3.4 | Aplicaçao de selador em paredes | 88485 | m² | 74.76 | 4.63 | 346.13 | 4.63 | 346.13 | 0%
02.5.3.5 | Aplicação de pintura PVA em teto na cor branca | 88488 | m² | 20.4 | 18.3 | 373.32 | 18.3 | 373.32 | 0%
02.5.3.6 | Aplicaçao de selador em teto | 88484 | m² | 20.4 | 5.74 | 117.09 | 5.74 | 117.09 | 0%
2.6 | PAVIMENTAÇÃO | [5 empty] | 0 | 0
02.6.1 | Regularização de piso com argamassa de cimento e areia, com aditivo impermeabilizante, e = 2cm | 98560 | m² | 21.35 | 60.35 | 1288.47 | 60.35 | 1288.47 | 0%
2.7 | ESQUADRIAS | [5 empty] | 0 | 0
02.7.1 | Esquadrias em alumínio | [5 empty] | 0 | 0
02.7.1.1 | Janela alumínio fixa venezianada 1.00x1.00 (LxA) | 91341 | m² | 2 | 1151.07 | 2302.14 | 1151.07 | 2302.14 | 0%
02.7.1.2 | Janela venezianada vitraux fixo aberto 1.00x1.00 (LxA) | 100674 | m² | 4 | 1082.83 | 4331.32 | 1082.83 | 4331.32 | 0%
02.7.1.3 | Grade de proteção tipo tela otis com arame n.18 Bwg e malha de 13x13mm 1.00x1.00m para esquadria | Cotação | m² | 6 | 401.65 | 2409.9 | 401.65 | 2409.9 | 0%
02.7.1.4 | Porta de aluminio venezianada de abrir 2 folhas 1.80x2.50 | 91341 | m² | 4.5 | 1151.07 | 5179.81 | 1151.07 | 5179.81 | 0%
02.7.1.5 | Peitoril de basalto 1.00x0.25m | 101965 | m | 6 | 128.17 | 769.02 | 128.17 | 769.02 | 0%
02.7.1.6 | Soleira de basalto 1.80x0.25m | 98689 | m | 1 | 122.15 | 122.15 | 122.15 | 122.15 | 0%
02.7.1.7 | Grade de proteção tipo tela otis com arame n.18 Bwg e malha de 13x13mm para isolamento dos equipamentos | Cotação | m² | 13.79 | 401.65 | 5538.75 | 401.65 | 5538.75 | 0%
2.8 | INSTALAÇÕES ELÉTRICAS | [5 empty] | 0 | 0
02.8.1 | Medição | [5 empty] | 0 | 0
02.8.1.1 | Insumo | [5 empty] | 0 | 0
02.8.1.1.1 | Abraçadeira pvc tipo colar 1" | 12615 | un | 12 | 16.91 | 202.92 | 16.91 | 202.92 | 0%
02.8.1.1.2 | Arruela de alumínio para eletroduto ø 3/4" | 39209 | un | 4 | 0.78 | 3.12 | 0.78 | 3.12 | 0%
02.8.1.1.3 | Arruela de alumínio para eletroduto ø 4" | 39216 | un | 4 | 11.28 | 45.12 | 11.28 | 45.12 | 0%
02.8.1.1.4 | Barra chata em alumínio ø7/8" x 1/8" | 565 | un | 32 | 16.46 | 526.72 | 16.46 | 526.72 | 0%
02.8.1.1.5 | Bucha de alumínio para eletroduto ø 3/4" | 39175 | un | 4 | 1.5 | 6 | 1.5 | 6 | 0%
02.8.1.1.6 | Bucha de alumínio para eletroduto ø 4" | 39182 | un | 4 | 13.95 | 55.8 | 13.95 | 55.8 | 0%
02.8.1.1.7 | Bucha de nylon S6 | 4375 | un | 63 | 0.18 | 11.34 | 0.18 | 11.34 | 0%
02.8.1.1.8 | Bucha de expansão plástica S8 | 4376 | un | 32 | 0.36 | 11.52 | 0.36 | 11.52 | 0%
02.8.1.1.9 | Cabo de cobre 35mm2, XLPE ou EPR, 15/25KV, classe de encordoamento 2. | Cotação | m | 136 | 98.2 | 13355.2 | 98.2 | 13355.2 | 0%
02.8.1.1.10 | Cabo de cobre 4,0mm², 0,6/1,0kV azul | 1021 | m | 10 | 4.2 | 42 | 4.2 | 42 | 0%
02.8.1.1.11 | Cabo de cobre 4,0mm², 0,6/1,0kV branco | 1021 | m | 10 | 4.2 | 42 | 4.2 | 42 | 0%
02.8.1.1.12 | Cabo de cobre 4,0mm², 0,6/1,0kV preto | 1021 | m | 10 | 4.2 | 42 | 4.2 | 42 | 0%
02.8.1.1.13 | Cabo de cobre 4,0mm², 0,6/1,0kV vermelho | 1021 | m | 10 | 4.2 | 42 | 4.2 | 42 | 0%
02.8.1.1.14 | Cabo de cobre nu 35mm² | 863 | m | 50 | 38.23 | 1911.5 | 38.23 | 1911.5 | 0%
02.8.1.1.15 | Cabo de cobre nu 50mm² | 867 | m | 25 | 54.46 | 1361.5 | 54.46 | 1361.5 | 0%
02.8.1.1.16 | Cabo de cobre nu 70mm² | 864 | m | 140 | 71.95 | 10073 | 71.95 | 10073 | 0%
02.8.1.1.17 | Cabo de cobre 450/750V 16,0mm², verde amarelo | 979 | m | 10 | 15.04 | 150.4 | 15.04 | 150.4 | 0%
02.8.1.1.18 | Cabo de cobre 0,6/1,0kV 2,5mm², azul | 1022 | m | 35 | 2.73 | 95.55 | 2.73 | 95.55 | 0%
02.8.1.1.19 | Cabo de cobre 0,6/1,0kV 2,5mm², branco | 1022 | m | 10 | 2.73 | 27.3 | 2.73 | 27.3 | 0%
02.8.1.1.20 | Cabo de cobre 0,6/1,0kV 2,5mm², preto | 1022 | m | 25 | 2.73 | 68.25 | 2.73 | 68.25 | 0%
02.8.1.1.21 | Cabo de cobre 0,6/1,0kV 2,5mm², verde amarelo | 1022 | m | 30 | 2.73 | 81.9 | 2.73 | 81.9 | 0%
02.8.1.1.22 | Cabo de cobre múltiplo seção 2x1,5mm² - 0,6/1 kV | Cotação | m | 5 | 3.89 | 19.45 | 3.89 | 19.45 | 0%
02.8.1.1.23 | Caixa de inspeção do aterramento, Ø300mm com tampa de ferro fundido | 41474 | un | 4 | 100.34 | 401.36 | 100.34 | 401.36 | 0%
02.8.1.1.24 | Caixa de inspeção suspensa de pvc | 34643 | un | 4 | 54.17 | 216.68 | 54.17 | 216.68 | 0%
02.8.1.1.25 | Caixa de passagem 150x150x100mm | 43097 | un | 2 | 58.44 | 116.88 | 58.44 | 116.88 | 0%
02.8.1.1.26 | Caixa de passagem em alvenaria, embutida no piso, dimensões internas 800x800x800mm | Cotação | un | 1 | 172.01 | 172.01 | 172.01 | 172.01 | 0%
02.8.1.1.27 | Caixa de passagem estanque de embutir 4x2" | 1872 | un | 1 | 3.23 | 3.23 | 3.23 | 3.23 | 0%
02.8.1.1.28 | Cavalete de medição padrão CPFL | Cotação | un | 1 | 1190.46 | 1190.46 | 1190.46 | 1190.46 | 0%
02.8.1.1.29 | Chave seccionadora 400A, 25kV, abertura simultânea, fechadura Yale, com contatos auxiliares | Cotação | un | 1 | 2161.8 | 2161.8 | 2161.8 | 2161.8 | 0%
02.8.1.1.30 | Condulete de alumínio C Ø 3/4" | 2559 | un | 2 | 17.37 | 34.74 | 17.37 | 34.74 | 0%
02.8.1.1.31 | Condulete de alumínio E Ø 3/4" | 2565 | un | 4 | 14.07 | 56.28 | 14.07 | 56.28 | 0%
02.8.1.1.32 | Condulete de alumínio LB Ø 3/4" | 2593 | un | 1 | 14.53 | 14.53 | 14.53 | 14.53 | 0%
02.8.1.1.33 | Condulete de alumínio LL Ø 1 1/2" | 12020 | un | 2 | 14.99 | 29.98 | 14.99 | 29.98 | 0%
02.8.1.1.34 | Condulete de alumínio LR Ø1 1/2" | 2587 | un | 1 | 44.53 | 44.53 | 44.53 | 44.53 | 0%
02.8.1.1.35 | Condulete de alumínio T Ø 1 1/2" | 2567 | un | 3 | 56.49 | 169.47 | 56.49 | 169.47 | 0%
02.8.1.1.36 | Condulete de alumínio T Ø 3/4" | 2574 | un | 2 | 16.76 | 33.52 | 16.76 | 33.52 | 0%
02.8.1.1.37 | Conector de medição bimetálico | Cotação | un | 4 | 110.16 | 440.64 | 110.16 | 440.64 | 0%
02.8.1.1.38 | Curva 90 eletroduto galvânizado 4" | 2621 | un | 4 | 425.9 | 1703.6 | 425.9 | 1703.6 | 0%
02.8.1.1.39 | Disjuntor geral tipo on board, a Vácuo, 25kV, 630A, c/ quadro de proteção e suporte para nobreak | Cotação | un | 1 | 38105.93 | 38105.93 | 38105.93 | 38105.93 | 0%
02.8.1.1.40 | Eixo prolongador com mancal | Cotação | un | 1 | 127.32 | 127.32 | 127.32 | 127.32 | 0%
02.8.1.1.41 | Eletroduto PVC rigido roscavel 1" | 2685 | m | 12 | 12.32 | 147.84 | 12.32 | 147.84 | 0%
02.8.1.1.42 | Eletroduto de aço galvânizado 4" | Cotação | m | 31 | 319.24 | 9896.44 | 319.24 | 9896.44 | 0%
02.8.1.1.43 | Eletroduto metálico flexível revestido em PVC ∅1 1/2" | 2503 | m | 2 | 78.84 | 157.68 | 78.84 | 157.68 | 0%
02.8.1.1.44 | Eletroduto PVC flexível 3/4" | 2689 | m | 1 | 3.83 | 3.83 | 3.83 | 3.83 | 0%
02.8.1.1.45 | Eletroduto de aço galvânizado 3/4" | 21128 | m | 20 | 27.9 | 558 | 27.9 | 558 | 0%
02.8.1.1.46 | Extintor de incêndio de pó químico 8kg | 20977 | un | 1 | 323.63 | 323.63 | 323.63 | 323.63 | 0%
02.8.1.1.47 | Fusível diazed 4A com base para trilho DIN | Cotação | un | 4 | 43.44 | 173.76 | 43.44 | 173.76 | 0%
02.8.1.1.48 | Haste de aterramento - cobreada 3/4" x 2,40m | 3378 | un | 33 | 178.9 | 5903.7 | 178.9 | 5903.7 | 0%
02.8.1.1.49 | Haste de interligação | Cotação | un | 1 | 17.35 | 17.35 | 17.35 | 17.35 | 0%
02.8.1.1.50 | Interruptor diferencial residual 25A bipolar | Cotação | un | 1 | 222.66 | 222.66 | 222.66 | 222.66 | 0%
02.8.1.1.51 | Isolador pedestal 25kV | Cotação | un | 15 | 178.27 | 2674.05 | 178.27 | 2674.05 | 0%
02.8.1.1.52 | Lâmpada LED 18W, 120cm, T8, 1800 luméns, 6500K | 39387 | un | 4 | 16.41 | 65.64 | 16.41 | 65.64 | 0%
02.8.1.1.53 | Luminária tipo blindada tubular 2 lâmpadas 36w | 38785 | un | 2 | 195.19 | 390.38 | 195.19 | 390.38 | 0%
02.8.1.1.54 | Luva eletroduto de aço galvânizado 4" | 2641 | un | 10 | 74.99 | 749.9 | 74.99 | 749.9 | 0%
02.8.1.1.55 | Minicaptor em barra chata de alumínio 7/8" x 1/8" x 300mm | Cotação | un | 8 | 44.39 | 355.12 | 44.39 | 355.12 | 0%
02.8.1.1.56 | Minidisjuntor monopolar In= 16 A, curva C, 10 kA | 34653 | un | 4 | 10.03 | 40.12 | 10.03 | 40.12 | 0%
02.8.1.1.57 | Nobreak 1000VA, 115V | Cotação | un | 1 | 1834.37 | 1834.37 | 1834.37 | 1834.37 | 0%
02.8.1.1.58 | Parafuso cabeça chata em alumínio 1/4" x 5/8" | 4356 | un | 8 | 0.32 | 2.56 | 0.32 | 2.56 | 0%
02.8.1.1.59 | Parafuso cabeça chata alumínio ø1/4" x 7/8" | Cotação | un | 16 | 0.44 | 7.04 | 0.44 | 7.04 | 0%
02.8.1.1.60 | Parafuso Inox Auto-Atarraxante Cabeça Panela Ø4,2 x 32mm | 4377 | un | 18 | 0.23 | 4.14 | 0.23 | 4.14 | 0%
02.8.1.1.61 | Para-Raios de Distribuição Invólucro Polimérico – 25 kV | Cotação | un | 3 | 366.99 | 1100.97 | 366.99 | 1100.97 | 0%
02.8.1.1.62 | Placa de advertência "esta chave não deve ser manobrada em carga" | Cotação | un | 1 | 78.74 | 78.74 | 78.74 | 78.74 | 0%
02.8.1.1.63 | Placa de advertência "perigo de morte alta tensão" padrão cpfl | Cotação | un | 4 | 84.59 | 338.36 | 84.59 | 338.36 | 0%
02.8.1.1.64 | Pontos de Solda exotermica | Cotação | un | 33 | 22.65 | 747.45 | 22.65 | 747.45 | 0%
02.8.1.1.65 | Porca sextavada ø 1/4" | 39997 | un | 37 | 0.37 | 13.69 | 0.37 | 13.69 | 0%
02.8.1.1.66 | Presilha de latão para cabo cobre nú | 11270 | un | 40 | 3.22 | 128.8 | 3.22 | 128.8 | 0%
02.8.1.1.67 | Punho de manobra | Cotação | un | 1 | 513.45 | 513.45 | 513.45 | 513.45 | 0%
02.8.1.1.68 | Quadro de distribuição soprepor , 500x400x250mm | Cotação | un | 1 | 877.15 | 877.15 | 877.15 | 877.15 | 0%
02.8.1.1.69 | Quadro de medição abrigada em MT, padrão CPFL | 1068 | un | 1 | 2220.17 | 2220.17 | 2220.17 | 2220.17 | 0%
02.8.1.1.70 | Suporte para 2 TPs | 7576 | un | 2 | 235.94 | 471.88 | 235.94 | 471.88 | 0%
02.8.1.1.71 | Suporte para 3 isoladores pedestais | 7572 | un | 5 | 9.52 | 47.6 | 9.52 | 47.6 | 0%
02.8.1.1.72 | Suporte para 3 TCs | 7576 | un | 1 | 235.94 | 235.94 | 235.94 | 235.94 | 0%
02.8.1.1.73 | Suporte para muflas e para-raios conforme desenho em planta | 3396 | un | 1 | 6.44 | 6.44 | 6.44 | 6.44 | 0%
02.8.1.1.74 | Suporte para muflas saída | Cotação | un | 1 | 140.09 | 140.09 | 140.09 | 140.09 | 0%
02.8.1.1.75 | Suporte para punho de manobra | 38465 | un | 1 | 48.79 | 48.79 | 48.79 | 48.79 | 0%
02.8.1.1.76 | Tampa 4x2" IP44 com Interruptor uma tecla | Cotação | un | 1 | 91.1 | 91.1 | 91.1 | 91.1 | 0%
02.8.1.1.77 | Tampa alum. p/ condulete 3/4" 1 função hexagonal | Cotação | un | 5 | 5.21 | 26.05 | 5.21 | 26.05 | 0%
02.8.1.1.78 | Tapete de borracha 50x50cm, 25kV | Cotação | un | 1 | 144.92 | 144.92 | 144.92 | 144.92 | 0%
02.8.1.1.79 | Terminal de compressão para cabo 16mm2 | 1575 | un | 20 | 2.73 | 54.6 | 2.73 | 54.6 | 0%
02.8.1.1.80 | Terminal de Compressão Olhal de cobre estanhado para Cabos 35mm² | 1577 | un | 15 | 4.26 | 63.9 | 4.26 | 63.9 | 0%
02.8.1.1.81 | Terminal enfitado 25kV | Cotação | un | 7 | 421.75 | 2952.25 | 421.75 | 2952.25 | 0%
02.8.1.1.82 | Tomada hexagonal (NBR 14136) 2P+T 10A | 38101 | un | 5 | 9.97 | 49.85 | 9.97 | 49.85 | 0%
02.8.1.1.83 | Transformador de corrente 25kV, 300:5A, 10B50 | Cotação | un | 3 | 2059.74 | 6179.22 | 2059.74 | 6179.22 | 0%
02.8.1.1.84 | Transformador potencial 23,1kV:115V, 500VA | Cotação | un | 2 | 5049.98 | 10099.96 | 5049.98 | 10099.96 | 0%
02.8.1.1.85 | Trilho DIN, 1m | Cotação | un | 1 | 15.94 | 15.94 | 15.94 | 15.94 | 0%
02.8.1.1.86 | Unidade autônoma 2000lm, autonomia para 2 horas | Cotação | un | 1 | 391.39 | 391.39 | 391.39 | 391.39 | 0%
02.8.1.1.87 | Vergalhão de cobre ∅3/8", 60m, 0,63 kg/m. | 12329 | kg | 40 | 131.66 | 5266.4 | 131.66 | 5266.4 | 0%
02.8.1.1.88 | Conector metalico tipo parafuso fendido (split bolt), com separador de cabos bimetalicos, para cabos de 35 mm2 | 1562 | un | 5 | 22.56 | 112.8 | 22.56 | 112.8 | 0%
02.8.2 | Serviços para instalação de medição | [5 empty] | 0 | 0
02.8.2.1 | Montagem Elétrica | Composição | cj | 1 | 21621.88 | 21621.88 | 21621.88 | 21621.88 | 0%
02.8.3 | Extensão de rede | [5 empty] | 0 | 0
02.8.3.1 | Orçamento RGE extensão de rede | Cotação | m | 210 | 294.65 | 61876.5 | 294.65 | 61876.5 | 0%
02.8.4 | Ramal ligação | [5 empty] | 0 | 0
02.8.4.1 | Abraçadeira aço-carbono p/ fixar cabo | 11270 | un | 4 | 3.22 | 12.88 | 3.22 | 12.88 | 0%
02.8.4.2 | Alça Pré-formada para Estai | 427 | un | 1 | 10.92 | 10.92 | 10.92 | 10.92 | 0%
02.8.4.3 | Arruela Quadrada – 18x50x3 mm | 379 | un | 14 | 1.82 | 25.48 | 1.82 | 25.48 | 0%
02.8.4.4 | Cabo de Cobre Coberto de 16 mm² (m) | 857 | m | 10 | 18.2 | 182 | 18.2 | 182 | 0%
02.8.4.5 | Cabo de rede compacta 25kV padrão CPFL | Cotação | m | 50 | 18.88 | 944 | 18.88 | 944 | 0%
02.8.4.6 | Chave Fusível – 100 A (10 kA) – 25 kV | Cotação | un | 3 | 81.46 | 244.38 | 81.46 | 244.38 | 0%
02.8.4.7 | Cinta para Poste de Seção Circular | 12327 | un | 5 | 54.11 | 270.55 | 54.11 | 270.55 | 0%
02.8.4.8 | Cobertura para Conector Cunha | Cotação | un | 3 | 33.86 | 101.58 | 33.86 | 101.58 | 0%
02.8.4.9 | Conector Garra de Linha Viva | Cotação | un | 3 | 148.15 | 444.45 | 148.15 | 444.45 | 0%
02.8.4.10 | Conector Tipo Cunha de Alumínio | Cotação | un | 3 | 14.15 | 42.45 | 14.15 | 42.45 | 0%
02.8.4.11 | Cruzeta de concreto leve – 2000 mm | 34519 | un | 3 | 128.69 | 386.07 | 128.69 | 386.07 | 0%
02.8.4.12 | Elo Fusível | Cotação | un | 3 | 11.42 | 34.26 | 11.42 | 34.26 | 0%
02.8.4.13 | Estribo | 21142 | un | 3 | 36.24 | 108.72 | 36.24 | 108.72 | 0%
02.8.4.14 | Cabo de cobre nu 16mm² | 857 | m | 6 | 18.2 | 109.2 | 18.2 | 109.2 | 0%
02.8.4.15 | Grampo de Ancoragem para Cabo Coberto | Cotação | un | 3 | 38.94 | 116.82 | 38.94 | 116.82 | 0%
02.8.4.16 | Isolador Polimérico de Ancoragem 25kV | 3395 | un | 3 | 132.69 | 398.07 | 132.69 | 398.07 | 0%
02.8.4.17 | Manilha-sapatilha | 7581 | un | 3 | 5.74 | 17.22 | 5.74 | 17.22 | 0%
02.8.4.18 | Mão Francesa Perfilada de 1534 mm | Cotação | un | 3 | 94.84 | 284.52 | 94.84 | 284.52 | 0%
02.8.4.19 | Mão Francesa Plana 5x32x619 mm | Cotação | un | 1 | 35.9 | 35.9 | 35.9 | 35.9 | 0%
02.8.4.20 | Parafuso de Cabeça Abaulada M16 x 150 mm | 436 | un | 3 | 15.43 | 46.29 | 15.43 | 46.29 | 0%
02.8.4.21 | Parafuso de Cabeça Abaulada M16 x 45 mm | 442 | un | 5 | 9.12 | 45.6 | 9.12 | 45.6 | 0%
02.8.4.22 | Parafuso de Cabeça Quadrada M16x50 mm | 442 | un | 1 | 9.12 | 9.12 | 9.12 | 9.12 | 0%
02.8.4.23 | Parafuso de Cabeça Quadrada M16x150 mm | 441 | un | 3 | 15.2 | 45.6 | 15.2 | 45.6 | 0%
02.8.4.24 | Parafuso Espaçador | 437 | un | 2 | 36.08 | 72.16 | 36.08 | 72.16 | 0%
02.8.4.25 | Para-Raios de Distribuição Invólucro Polimérico – 25 kV | Cotação | un | 3 | 366.99 | 1100.97 | 366.99 | 1100.97 | 0%
02.8.4.26 | Perfil “U” para 25kV | Cotação | un | 1 | 167.06 | 167.06 | 167.06 | 167.06 | 0%
02.8.4.27 | Porca Olhal | 421 | un | 4 | 26.87 | 107.48 | 26.87 | 107.48 | 0%
02.8.4.28 | Sapatilha | 7581 | un | 1 | 5.74 | 5.74 | 5.74 | 5.74 | 0%
02.8.4.29 | Sela para Cruzeta | Cotação | un | 3 | 18.02 | 54.06 | 18.02 | 54.06 | 0%
02.8.4.30 | Suporte “L” | Cotação | un | 10 | 5.4 | 54 | 5.4 | 54 | 0%
02.8.4.31 | Montagem da estrutura | Composição | un | 1 | 529.38 | 529.38 | 529.38 | 529.38 | 0%
02.8.5 | Ramal de saída | [5 empty] | 0 | 0
02.8.5.1 | Abraçadeira aço-carbono p/ fixar cabo | 11270 | un | 4 | 3.22 | 12.88 | 3.22 | 12.88 | 0%
02.8.5.2 | Alça Pré-formada para Estai | 427 | un | 1 | 10.92 | 10.92 | 10.92 | 10.92 | 0%
02.8.5.3 | Arruela Quadrada – 18x50x3 mm | 379 | un | 12 | 1.82 | 21.84 | 1.82 | 21.84 | 0%
02.8.5.4 | Cabo de Cobre Coberto de 16 mm² (m) | 857 | m | 10 | 18.2 | 182 | 18.2 | 182 | 0%
02.8.5.5 | Cabo de rede compacta 25kV padrão CPFL | Cotação | m | 50 | 18.88 | 944 | 18.88 | 944 | 0%
02.8.5.6 | Cinta para Poste de Seção Circular | 12327 | un | 4 | 54.11 | 216.44 | 54.11 | 216.44 | 0%
02.8.5.7 | Cobertura para Conector Cunha | Cotação | un | 3 | 33.86 | 101.58 | 33.86 | 101.58 | 0%
02.8.5.8 | Conector Garra de Linha Viva | Cotação | un | 3 | 148.15 | 444.45 | 148.15 | 444.45 | 0%
02.8.5.9 | Conector Tipo Cunha de Alumínio | Cotação | un | 3 | 14.15 | 42.45 | 14.15 | 42.45 | 0%
02.8.5.10 | Cruzeta de concreto leve – 2000 mm | 34519 | un | 2 | 128.69 | 257.38 | 128.69 | 257.38 | 0%
02.8.5.11 | Estribo | 21142 | un | 3 | 36.24 | 108.72 | 36.24 | 108.72 | 0%
02.8.5.12 | Cabo de cobre nu 16mm² | 857 | m | 6 | 18.2 | 109.2 | 18.2 | 109.2 | 0%
02.8.5.13 | Grampo de Ancoragem para Cabo Coberto | Cotação | un | 3 | 38.94 | 116.82 | 38.94 | 116.82 | 0%
02.8.5.14 | Isolador Polimérico de Ancoragem 25kV | 3395 | un | 3 | 132.69 | 398.07 | 132.69 | 398.07 | 0%
02.8.5.15 | Manilha-sapatilha | 7581 | un | 3 | 5.74 | 17.22 | 5.74 | 17.22 | 0%
02.8.5.16 | Mão Francesa Perfilada de 1534 mm | Cotação | un | 2 | 94.84 | 189.68 | 94.84 | 189.68 | 0%
02.8.5.17 | Mão Francesa Plana 5x32x619 mm | Cotação | un | 1 | 35.9 | 35.9 | 35.9 | 35.9 | 0%
02.8.5.18 | Parafuso de Cabeça Abaulada M16 x 150 mm | 436 | un | 2 | 15.43 | 30.86 | 15.43 | 30.86 | 0%
02.8.5.19 | Parafuso de Cabeça Abaulada M16 x 45 mm | 442 | un | 5 | 9.12 | 45.6 | 9.12 | 45.6 | 0%
02.8.5.20 | Parafuso de Cabeça Quadrada M16x50 mm | 442 | un | 1 | 9.12 | 9.12 | 9.12 | 9.12 | 0%
02.8.5.20 | Parafuso de Cabeça Quadrada M16x150 mm | 441 | un | 2 | 15.2 | 30.4 | 15.2 | 30.4 | 0%
02.8.5.21 | Parafuso Espaçador | 437 | un | 2 | 36.08 | 72.16 | 36.08 | 72.16 | 0%
02.8.5.22 | Para-Raios de Distribuição Invólucro Polimérico – 25 kV | Cotação | un | 3 | 366.99 | 1100.97 | 366.99 | 1100.97 | 0%
02.8.5.23 | Perfil “U” para 25kV | Cotação | un | 1 | 167.06 | 167.06 | 167.06 | 167.06 | 0%
02.8.5.24 | Porca Olhal | 421 | un | 4 | 26.87 | 107.48 | 26.87 | 107.48 | 0%
02.8.5.25 | Sapatilha | 7581 | un | 1 | 5.74 | 5.74 | 5.74 | 5.74 | 0%
02.8.5.26 | Sela para Cruzeta | Cotação | un | 2 | 18.02 | 36.04 | 18.02 | 36.04 | 0%
02.8.5.27 | Suporte “L” | Cotação | un | 7 | 5.4 | 37.8 | 5.4 | 37.8 | 0%
02.8.5.28 | Montagem da estrutura | Composição | un | 1 | 529.38 | 529.38 | 529.38 | 529.38 | 0%
3.1 | SERVIÇOS TÉCNICOS | [5 empty] | 0 | 0
03.1.1 | Locação e Nivelamento | [5 empty] | 0 | 0
03.1.1.1 | Locação de Obras | 99059 | m | 80.8 | 60.26 | 4869 | 60.26 | 4869 | 0%
3.2 | MOVIMENTO DE SOLO | [5 empty] | 0 | 0
03.2.1 | Escavação de solo localizada | [5 empty] | 0 | 0
03.2.1.1 | Escavação mecânica, inclusive carga, descarga e transporte DMT 1KM | 101206 | m³ | 17.6 | 15.85 | 278.96 | 15.85 | 278.96 | 0%
03.2.2 | Aterro, reaterro, lastros | [5 empty] | 0 | 0
03.2.2.1 | Reaterro Mecanizado - obras localizadas | Composição | m³ | 13.86 | 18.94 | 262.5 | 18.94 | 262.5 | 0%
3.3 | FUNDAÇÃO E ESTRUTURA | [5 empty] | 0 | 0
03.3.1 | Estacas | [5 empty] | 0 | 0
03.3.1.1 | Mobilização e Desmobilização Eq. Estacas | Composição | un | 1 | 2975.4 | 2975.4 | 2975.4 | 2975.4 | 0%
03.3.1.2 | Estaca hélice contínua, diâmetro de 30 cm, incluso concreto fck=30mpa e armadura mínima (exclusive mobilização, desmobilização e bombeamento) | 100651 | m | 192 | 176.61 | 33909.12 | 176.61 | 33909.12 | 0%
03.3.2 | Lastros e Concretos | [5 empty] | 0 | 0
03.3.2.1 | Lastro de Brita | 100322 | m³ | 15 | 137.85 | 2067.75 | 137.85 | 2067.75 | 0%
03.3.2.2 | Lastro de Concreto Magro | 96620 | m³ | 15 | 727.59 | 10913.85 | 727.59 | 10913.85 | 0%
03.3.2.3 | Concreto estrutural Fck 30MPa | 34494 | m³ | 104 | 600.31 | 62432.24 | 600.31 | 62432.24 | 0%
03.3.2.4 | Lançamento com uso de Bomba, adensamento e acabamento de Concreto em Estruturas | 103673 | m³ | 119 | 49.95 | 5944.05 | 49.95 | 5944.05 | 0%
03.3.3 | Fôrmas e cimbramentos | [5 empty] | 0 | 0
03.3.3.1 | Montagem e desmontagem de fôrma de pilares retangulares e estruturas similares, 4 utilizações. | 92419 | m² | 47 | 118.12 | 5551.64 | 118.12 | 5551.64 | 0%
03.3.3.2 | Montagem e desmontagem de fôrma de viga, escoramento com garfo de madeira, 4 utilizações. | 92455 | m² | 368 | 209.68 | 77162.24 | 209.68 | 77162.24 | 0%
03.3.3.3 | Montagem e desmontagem de fôrma de laje maciça, 4 utilizações. | 92514 | m² | 216 | 86.88 | 18766.08 | 86.88 | 18766.08 | 0%
03.3.3.4 | Fabricação, montagem e desmontagem de fôrma para bloco de coroamento. | 96534 | m² | 26 | 92.75 | 2411.5 | 92.75 | 2411.5 | 0%
03.3.4 | Armaduras | [5 empty] | 0 | 0
03.3.4.1 | Armadura CA - 50 6,3mm | 92916 | kg | 1058.97 | 19.51 | 20660.5 | 19.51 | 20660.5 | 0%
03.3.4.2 | Armadura CA - 50 8mm | 92917 | kg | 3027.9 | 17.99 | 54471.92 | 17.99 | 54471.92 | 0%
03.3.4.3 | Armadura CA - 50 10mm | 92919 | kg | 2399.19 | 15.83 | 37979.17 | 15.83 | 37979.17 | 0%
03.3.4.4 | Armadura CA - 50 12,5mm | 92921 | kg | 785.94 | 13.16 | 10342.97 | 13.16 | 10342.97 | 0%
03.3.4.5 | Armadura CA - 50 16mm | 92922 | kg | 1641.5 | 12.63 | 20732.14 | 12.63 | 20732.14 | 0%
03.3.4.6 | Armadura CA - 50 20mm | 92923 | kg | 118.37 | 14.24 | 1685.58 | 14.24 | 1685.58 | 0%
03.3.4.7 | Armação Q138 | 97090 | kg | 750.64 | 18.67 | 14014.44 | 18.67 | 14014.44 | 0%
3.4 | FECHAMENTO | [5 empty] | 0 | 0
03.4.1 | Alvenarias | [5 empty] | 0 | 0
03.4.1.1 | Alvenaria de vedação de blocos cerâmicos furados na vertical de 9x19x39 cm (espessura 9 cm) e argamassa de assentamento com preparo em betoneira | 103322 | m² | 102.53 | 69.19 | 7094.05 | 69.19 | 7094.05 | 0%
03.4.1.2 | Alvenaria de vedação de blocos cerâmicos furados na vertical de 19x19x39 cm (espessura 19 cm) e argamassa de assentamento com preparo em betoneira | 103326 | m² | 186.32 | 111.81 | 20832.43 | 111.81 | 20832.43 | 0%
03.4.1.3 | Parede com placas de gesso acartonado (drywall), para uso interno, com duas faces simples e estrutura metálica com guias simples, com vãos | 96359 | m² | 95.1 | 153.69 | 14615.91 | 153.69 | 14615.91 | 0%
03.4.2 | Coberturas | [5 empty] | 0 | 0
03.4.2.1 | Calha base 30cm altura 20cm chapa dobrada em aço galvanizado | 94227 | m | 87.46 | 88.15 | 7709.59 | 88.15 | 7709.59 | 0%
03.4.2.2 | Cumeeira e Espigão para Telha Romana | 94219 | m | 93.04 | 51.91 | 4829.7 | 51.91 | 4829.7 | 0%
03.4.2.3 | Água furtada ou Rincão para Telha Romana | 1117 | m | 18.41 | 36.48 | 671.59 | 36.48 | 671.59 | 0%
03.4.2.4 | Algeroz para terminal de muro e encontro de paredes em aço galvanizado | 101979 | m | 3.37 | 57.02 | 192.15 | 57.02 | 192.15 | 0%
03.4.2.5 | Telha cerâmica tipo romana | 94443 | m² | 376.53 | 81.08 | 30529.05 | 81.08 | 30529.05 | 0%
03.4.2.6 | Estrutura de Madeira para telha cerâmica | 92542 | m² | 376.53 | 91.23 | 34350.83 | 91.23 | 34350.83 | 0%
3.5 | REVESTIMENTO E TRATAMENTO DE SUPERFÍCIES | [5 empty] | 0 | 0
03.5.1 | Revestimento Externo | [5 empty] | 0 | 0
03.5.1.1 | Aplicaçao de selador em paredes | 88485 | m² | 228.57 | 4.63 | 1058.27 | 4.63 | 1058.27 | 0%
03.5.1.2 | Chapisco aplicado em alvenaria (com presença de vãos) de fachada, com colher de pedreiro, argamassa traço 1:3 com preparo em betoneira | 87879 | m² | 219.16 | 5.31 | 1163.73 | 5.31 | 1163.73 | 0%
03.5.1.3 | Massa única para fachadas | 87529 | m² | 219.93 | 43.43 | 9551.55 | 43.43 | 9551.55 | 0%
03.5.1.4 | Tinta acrílica fosca azul claro - base a - G013 (referência da cor: tintas kiling ou equivalente técnico) | 88489 | m² | 137.15 | 15.58 | 2136.79 | 15.58 | 2136.79 | 0%
03.5.1.5 | Tinta acrílica fosca azul escuro - base c - L013 (referência da cor: tintas kiling ou equivalente técnico) | 88489 | m² | 91.41 | 15.58 | 1424.16 | 15.58 | 1424.16 | 0%
03.5.1.6 | Aplicação de pintura PVA em teto na cor branca | 88488 | m² | 111.02 | 18.3 | 2031.66 | 18.3 | 2031.66 | 0%
03.5.2 | Revestimento Interno | [5 empty] | 0 | 0
03.5.2.1 | Aplicação de pintura PVA em Parede na cor branca para parede de gesso acartonado | 88489 | m² | 117.88 | 15.58 | 1836.57 | 15.58 | 1836.57 | 0%
03.5.2.2 | Massa corrida PVA para parede de gesso acartonado | 88497 | m² | 117.88 | 22.22 | 2619.29 | 22.22 | 2619.29 | 0%
03.5.2.3 | Aplicaçao de selador em paredes | 88485 | m² | 166.62 | 4.63 | 771.45 | 4.63 | 771.45 | 0%
03.5.2.4 | Aplicação de pintura PVA em Parede na cor branca | 88489 | m² | 166.62 | 15.58 | 2595.93 | 15.58 | 2595.93 | 0%
03.5.2.5 | Chapisco aplicado em alvenarias internas, com colher de pedreiro, argamassa traço 1:3 com preparo em betoneira | 87879 | m² | 399.2 | 5.31 | 2119.75 | 5.31 | 2119.75 | 0%
03.5.2.6 | Massa única para interior | 87529 | m² | 400.98 | 43.43 | 17414.56 | 43.43 | 17414.56 | 0%
03.5.2.7 | Revestimento cerâmico para paredes internas com placas tipo esmaltada extra de dimensões 33x45cm aplicadas em ambientes de área maior que 5m² na altura inteira das paredes | 87273 | m² | 305.78 | 77.76 | 23777.45 | 77.76 | 23777.45 | 0%
03.5.2.8 | Aplicação de pintura PVA em teto na cor branca | 88488 | m² | 198.84 | 18.3 | 3638.77 | 18.3 | 3638.77 | 0%
03.5.2.9 | Aplicaçao de selador em teto | 88484 | m² | 198.84 | 5.74 | 1141.34 | 5.74 | 1141.34 | 0%
3.6 | PAVIMENTAÇÃO | [5 empty] | 0 | 0
03.6.1 | Execução de passeio (calçada) ou piso de concreto com concreto moldado in loco, usinado, acabamento convencional, espessura 6 cm, armado | 94993 | m² | 286.21 | 93.79 | 26843.63 | 93.79 | 26843.63 | 0%
03.6.2 | Lastro de Brita | 100322 | m³ | 28.62 | 137.85 | 3945.26 | 137.85 | 3945.26 | 0%
03.6.3 | Cerâmica para pisos 35x35cm | 87248 | m² | 210.92 | 56.37 | 11889.56 | 56.37 | 11889.56 | 0%
03.6.4 | Regularização de piso com argamassa de cimento e areia, com aditivo impermeabilizante, e = 2cm | 98560 | m² | 210.92 | 60.35 | 12729.02 | 60.35 | 12729.02 | 0%
03.6.5 | Soleira de basalto 0.98x0.25m | 98689 | m | 0.98 | 122.15 | 119.7 | 122.15 | 119.7 | 0%
03.6.6 | Soleira de basalto 1.10x0.25m | 98689 | m | 1.1 | 122.15 | 134.36 | 122.15 | 134.36 | 0%
03.6.7 | Soleira de basalto 1.50x0.25m | 98689 | m | 1.5 | 122.15 | 183.22 | 122.15 | 183.22 | 0%
03.6.8 | Rodapé cerâmico h=7cm | 88648 | m | 93.73 | 8.24 | 772.33 | 8.24 | 772.33 | 0%
3.7 | ESQUADRIAS | [5 empty] | 0 | 0
03.7.1 | Esquadrias em Alúminio | [5 empty] | 0 | 0
03.7.1.1 | Janela alumínio de correr 02 folhas vidro translúcido 4mm 1.50x1.20m (LxA) | 94570 | m² | 32.4 | 516.26 | 16726.82 | 516.26 | 16726.82 | 0%
03.7.1.2 | Janela alumínio basculante vidro mini boreal 4mm 0.60x0.80m (LxA) | 34377 | un | 11 | 274.89 | 3023.79 | 274.89 | 3023.79 | 0%
03.7.1.3 | Janela alumínio basculante vidro mini boreal 4mm 1.50x0.80m (LxA) | 94570 | m² | 2.4 | 516.26 | 1239.02 | 516.26 | 1239.02 | 0%
03.7.1.4 | Porta alumínio de abrir 01 folha tipo box sanitário 0.70x2.10m (LxA) | 91341 | m² | 2.94 | 1151.07 | 3384.14 | 1151.07 | 3384.14 | 0%
03.7.1.5 | Porta alumínio de lambri de abrir 01 folha 0.98x2.16m (LxA) | 91338 | m² | 2.12 | 1507.5 | 3195.9 | 1507.5 | 3195.9 | 0%
03.7.1.6 | Porta alumínio de abrir 01 folha tipo pne (c/ proteção metálica inferior e barra) 1.00x2.10m (LxA) | 91341 | m² | 2.1 | 1151.07 | 2417.24 | 1151.07 | 2417.24 | 0%
03.7.1.7 | Porta alumínio de lambri de abrir 01 folha 1.10x2.16m (LxA) | 91338 | m² | 4.76 | 1507.5 | 7175.7 | 1507.5 | 7175.7 | 0%
03.7.1.8 | Porta alumínio de abrir 02 folhas vidro liso 4mm 1.50x2.20m (LxA) | 94805 | un | 1 | 1544.56 | 1544.56 | 1544.56 | 1544.56 | 0%
03.7.1.9 | Peitoril de basalto 1.50x0.25m | 101965 | m | 1.5 | 128.17 | 192.25 | 128.17 | 192.25 | 0%
03.7.1.10 | Peitoril de basalto 0.60x0.25m | 101965 | m | 0.6 | 128.17 | 76.9 | 128.17 | 76.9 | 0%
03.7.1.11 | Peitoril de basalto 1.50x0.25m | 101965 | m | 1.5 | 128.17 | 192.25 | 128.17 | 192.25 | 0%
03.7.2 | Esquadrias em Madeira | [5 empty] | 0 | 0
03.7.2.1 | Porta madeira de abrir 1 folha - 0.80x2.10m (LxA) | 100689 | un | 4 | 1726.35 | 6905.4 | 1726.35 | 6905.4 | 0%
03.7.2.2 | Porta madeira de abrir 01 folha - 0.90x2.10m (LxA) | 100685 | un | 5 | 1792.44 | 8962.2 | 1792.44 | 8962.2 | 0%
03.7.2.3 | Porta madeira de abrir 02 folhas - 1.20x2.10m (LxA) | 100700 | un | 1 | 1364.85 | 1364.85 | 1364.85 | 1364.85 | 0%
03.7.3 | Esquadrias em Ferro | [5 empty] | 0 | 0
03.7.3.1 | Grade de proteção tipo tela otis com arame n.12 Bwg e malha de 50x50mm com postes para proteção da central de gás h=1.60m | Cotação | m | 9.74 | 401.65 | 3912.07 | 401.65 | 3912.07 | 0%
03.7.3.2 | Porta de ferro venezianada armario de limpeza 7,19m² | Composição | m² | 7.19 | 3102.09 | 22304.02 | 3102.09 | 22304.02 | 0%
03.7.3.3 | Grade de proteção tipo tela otis com arame n.12 Bwg e malha de 50x50mm proteção aquecedor de água - 0.60x1.00x0.30m | Cotação | m | 2.16 | 401.65 | 867.56 | 401.65 | 867.56 | 0%
03.7.3.4 | Portão de ferro de abrir 1 folha tipo gradil - 1.00x1.60m (1.60m²/ esquadria) | 100701 | m² | 1.6 | 726.25 | 1162 | 726.25 | 1162 | 0%
3.8 | MONTAGEM ELETROMECÂNICAS DOS MATERIAIS | [5 empty] | 0 | 0
03.8.1 | Instalação e montagem de materiais de Polipropileno | Composição | cj | 1 | 2801.11 | 2801.11 | 2801.11 | 2801.11 | 0%
03.8.2 | Instalação e montagem de equipamentos | Composição | cj | 1 | 1286.62 | 1286.62 | 1286.62 | 1286.62 | 0%
03.8.3 | Instalação e montagem de louças, metais e acessórios | Composição | cj | 1 | 3565.04 | 3565.04 | 3565.04 | 3565.04 | 0%
03.8.4 | Instalação e montagem de materiais de PVC - PREDIAL | Composição | cj | 1 | 4838.28 | 4838.28 | 4838.28 | 4838.28 | 0%
03.8.5 | Montagem Elétrica | Composição | cj | 1 | 17821.13 | 17821.13 | 17821.13 | 17821.13 | 0%
3.9 | ACESSÓRIOS | [5 empty] | 0 | 0
03.9.1 | Tampos | [5 empty] | 0 | 0
03.9.1.1 | Tampo de granito Largura= 55cm, Lado 1= 1.50m, Lado 2 =1.50m, Centro 3.00m 2,65m² | Composição | un | 1 | 3369.03 | 3369.03 | 3369.03 | 3369.03 | 0%
03.9.1.2 | Tampo de granito Largura= 60cm, Lado 1= 1.50m, Comprimento 5.85m 6,34m² | Composição | un | 2 | 8235.39 | 16470.78 | 8235.39 | 16470.78 | 0%
03.9.1.3 | Tampo de granito Largura= 75cm, Comprimento 3.85m 2,90m² | Composição | un | 1 | 3762.07 | 3762.07 | 3762.07 | 3762.07 | 0%
03.9.1.4 | Tampo em granito, acabamento polido, com duas cubas oval em louça branca e lavatório de mesa cromada | 38364 | un | 2 | 879.23 | 1758.46 | 879.23 | 1758.46 | 0%
03.9.2 | Louças e Metais | [5 empty] | 0 | 0
03.9.2.1 | Bacia de louça branca com caixa acoplada | 100878 | un | 5 | 805.82 | 4029.1 | 805.82 | 4029.1 | 0%
03.9.2.2 | Assento para vaso sanitário | 377 | un | 5 | 42.75 | 213.75 | 42.75 | 213.75 | 0%
03.9.2.3 | Cuba Inox Quadrada 35cmx50cm | 1747 | un | 5 | 294.58 | 1472.9 | 294.58 | 1472.9 | 0%
03.9.2.4 | Lavatório acessível de louça suspenso de canto | Cotação | un | 1 | 361.83 | 361.83 | 361.83 | 361.83 | 0%
03.9.2.5 | Lavatório de louça branca suspenso branco | 86904 | un | 2 | 181.18 | 362.36 | 181.18 | 362.36 | 0%
03.9.2.6 | Tanque médio, com coluna | 86872 | un | 1 | 885.13 | 885.13 | 885.13 | 885.13 | 0%
03.9.3 | Equipamentos | [5 empty] | 0 | 0
03.9.3.1 | Ar Condicionado Split Inverter 9000 BTUs Quente Frio / instalado | 103244 | un | 2 | 2781.63 | 5563.26 | 2781.63 | 5563.26 | 0%
03.9.3.2 | Ar Condicionado Split Inverter 18000 BTUs Quente Frio / instalado | 103250 | un | 2 | 4464.9 | 8929.8 | 4464.9 | 8929.8 | 0%
03.9.3.3 | Ar Condicionado Split Inverter 24000 BTUs Quente Frio / instalado | 103260 | un | 1 | 6979.07 | 6979.07 | 6979.07 | 6979.07 | 0%
3.1 | FORNECIMENTO DE TUBULAÇÕES E CONEXÕES | [5 empty] | 0 | 0
03.10.1 | Água Fria | [5 empty] | 0 | 0
03.10.1.1 | Kit barras de apoio em inox, 02 unidades de 90cm e 01 unidade de 70cm | Cotação | un | 1 | 488.19 | 488.19 | 488.19 | 488.19 | 0%
03.10.1.2 | Registro gaveta com acabamento e canopla cromados, simples, bitola 3/4'' DN 25mm | 6005 | un | 9 | 114.4 | 1029.6 | 114.4 | 1029.6 | 0%
03.10.1.3 | Torneira de Jardim DN 1/2'' | 7604 | un | 1 | 87.71 | 87.71 | 87.71 | 87.71 | 0%
03.10.1.4 | Torneira para Cozinha de Mesa Bica Alta DN 1/2'' | 11772 | un | 5 | 219.08 | 1095.4 | 219.08 | 1095.4 | 0%
03.10.1.5 | Torneira para Lavatório de Mesa Bica Alta com Arejador DN 1/2'' | 36791 | un | 5 | 246.51 | 1232.55 | 246.51 | 1232.55 | 0%
03.10.1.6 | Torneira para lavatório de mesa com temporizador e bica baixa DN 1/2'' | 36796 | un | 2 | 259 | 518 | 259 | 518 | 0%
03.10.1.7 | Joelho 45º PVC Água Fria Soldável DN 50mm | 3503 | un | 2 | 10.28 | 20.56 | 10.28 | 20.56 | 0%
03.10.1.8 | Joelho 90º PVC Água Fria com Bucha de Latão DN 25mm x DN 1/2'' | 20147 | un | 14 | 7.36 | 103.04 | 7.36 | 103.04 | 0%
03.10.1.9 | Joelho 90º PVC Água Fria com Bucha de Latão DN 25mm x DN 3/4'' | 3524 | un | 1 | 11.07 | 11.07 | 11.07 | 11.07 | 0%
03.10.1.10 | Joelho 90º PVC Água Fria Soldável DN 25mm | 3529 | un | 24 | 1 | 24 | 1 | 24 | 0%
03.10.1.11 | Joelho 90º PVC Água Fria Soldável DN 50mm | 3540 | un | 1 | 6.86 | 6.86 | 6.86 | 6.86 | 0%
03.10.1.12 | Luva de Redução Água Fria Soldável DN 50mm x DN 25mm | 38023 | un | 6 | 8.55 | 51.3 | 8.55 | 51.3 | 0%
03.10.1.13 | Luva PVC Água Fria com Bucha de Latão DN 25mm x DN 1/2'' | 3874 | un | 1 | 8.22 | 8.22 | 8.22 | 8.22 | 0%
03.10.1.14 | Tê 90º PVC Água Fria Soldável DN 25mm | 7139 | un | 9 | 1.65 | 14.85 | 1.65 | 14.85 | 0%
03.10.1.15 | Tê 90º PVC Água Fria Soldável DN 50mm | 7142 | un | 4 | 13.25 | 53 | 13.25 | 53 | 0%
03.10.1.16 | Tê 90º PVC Água Fria Soldável com Bucha de Latão na Bolsa Central DN 25mm x DN 1/2'' | 7137 | un | 5 | 13.75 | 68.75 | 13.75 | 68.75 | 0%
03.10.1.17 | Tê de Redução PVC Água Fria Soldável DN 50mm x DN 25mm | 7129 | un | 3 | 13.99 | 41.97 | 13.99 | 41.97 | 0%
03.10.1.18 | Tubo metálico Flexivel de Água DN 1/2'' | 11684 | un | 18 | 97.77 | 1759.86 | 97.77 | 1759.86 | 0%
03.10.1.19 | Tubo PVC Água Fria Soldável DN 25 mm | 9868 | m | 50.54 | 5.7 | 288.07 | 5.7 | 288.07 | 0%
03.10.1.20 | Tubo PVC Água Fria Soldável DN 50 mm | 9875 | m | 29.66 | 21.21 | 629.08 | 21.21 | 629.08 | 0%
03.10.2 | Água Quente | [5 empty] | 0 | 0
03.10.2.1 | Ducha/ chuveiro metalico, de parede, articulavel, com braco/cano, sem desviador | 38189 | un | 2 | 304.53 | 609.06 | 304.53 | 609.06 | 0%
03.10.2.2 | Misturador para Chuveiro 1/2 Volta - Soldável DN 25mm x DN 22mm | 37587 | un | 2 | 904.62 | 1809.24 | 904.62 | 1809.24 | 0%
03.10.2.3 | Joelho 90º CPVC Água Quente DN 22mm | 37972 | un | 2 | 8.48 | 16.96 | 8.48 | 16.96 | 0%
03.10.2.4 | Joelho 90º de Transição PVC Água Quente DN 22mm x DN 1/2'' | 38431 | un | 2 | 17.7 | 35.4 | 17.7 | 35.4 | 0%
03.10.2.5 | Tê de Transição CPVC Água Quente DN 22mm x DN 1/2'' | 38018 | un | 1 | 13.81 | 13.81 | 13.81 | 13.81 | 0%
03.10.2.6 | Aquecedor de agua a gás GLP Capacidade armazenamento 50 litros | 21100 | un | 1 | 4151.76 | 4151.76 | 4151.76 | 4151.76 | 0%
03.10.2.7 | Tubo metálico Flexivel de Água DN 1/2'' | 11684 | un | 1 | 97.77 | 97.77 | 97.77 | 97.77 | 0%
03.10.2.8 | Tubo CPVC Água Quente DN 22 mm | 21124 | m | 5.54 | 22.27 | 123.37 | 22.27 | 123.37 | 0%
03.10.3 | Esgoto | [5 empty] | 0 | 0
03.10.3.1 | Caixa Sifonada Montada c/ Grelha e Porta Grelha, quadrados brancos, (com 7 entradas) 150x150x50mm PVC Esgoto Normal DN 150x150x50mm | 11712 | un | 5 | 55.72 | 278.6 | 55.72 | 278.6 | 0%
03.10.3.2 | Caixas de Gordura e Inspeção 100x75x50mm | 35277 | un | 3 | 470.41 | 1411.23 | 470.41 | 1411.23 | 0%
03.10.3.3 | Prolongador com entrada PVC Esgoto Normal DN 300mm | 11738 | un | 3 | 20.94 | 62.82 | 20.94 | 62.82 | 0%
03.10.3.4 | Prolongamento p/ Caixa Sifonada 150x150mm PVC Esgoto Normal DN 150x150mm | 11737 | un | 5 | 16.61 | 83.05 | 16.61 | 83.05 | 0%
03.10.3.5 | Ralo Seco Quadrado Montado com Grelha Branca DN 100x53x40mm | 5102 | un | 4 | 16.46 | 65.84 | 16.46 | 65.84 | 0%
03.10.3.6 | Cap PVC Esgoto Normal DN 100mm | 1200 | un | 1 | 13.04 | 13.04 | 13.04 | 13.04 | 0%
03.10.3.7 | Joelho 45º PVC Esgoto Normal DN 40mm | 37951 | un | 9 | 3.33 | 29.97 | 3.33 | 29.97 | 0%
03.10.3.8 | Joelho 45º PVC Esgoto Normal DN 50mm | 3518 | un | 1 | 5.11 | 5.11 | 5.11 | 5.11 | 0%
03.10.3.9 | Joelho 45º PVC Esgoto Normal DN 100mm | 20151 | un | 3 | 27.61 | 82.83 | 27.61 | 82.83 | 0%
03.10.3.10 | Joelho 90º PVC Esgoto Normal DN 40mm | 37949 | un | 23 | 3 | 69 | 3 | 69 | 0%
03.10.3.11 | Joelho 90º PVC Esgoto Normal DN 50mm | 3526 | un | 20 | 4.13 | 82.6 | 4.13 | 82.6 | 0%
03.10.3.12 | Joelho 90º PVC Esgoto Normal DN 100mm | 20157 | un | 4 | 26.22 | 104.88 | 26.22 | 104.88 | 0%
03.10.3.13 | Junção Simples PVC Esgoto Normal DN 100mm | 3668 | un | 1 | 56.6 | 56.6 | 56.6 | 56.6 | 0%
03.10.3.14 | Tê 90º PVC Esgoto Normal DN 50mm | 7097 | un | 5 | 10.15 | 50.75 | 10.15 | 50.75 | 0%
03.10.3.15 | Tê 90º PVC Esgoto Normal DN 100mm | 20179 | un | 1 | 59.15 | 59.15 | 59.15 | 59.15 | 0%
03.10.3.16 | Tê de Redução 90º PVC Esgoto Normal DN 100mm x DN 50mm | 11655 | un | 5 | 22.98 | 114.9 | 22.98 | 114.9 | 0%
03.10.3.17 | Tubo PVC Esgoto Normal DN 40 mm | 9835 | m | 24.29 | 8.79 | 213.5 | 8.79 | 213.5 | 0%
03.10.3.18 | Tubo PVC Esgoto Normal DN 50 mm | 9838 | m | 23.92 | 14.52 | 347.31 | 14.52 | 347.31 | 0%
03.10.3.19 | Tubo PVC Esgoto Normal DN 75 mm | 9837 | m | 7.19 | 19.07 | 137.11 | 19.07 | 137.11 | 0%
03.10.3.20 | Tubo PVC Esgoto Normal DN 100 mm | 9836 | m | 69.9 | 20.14 | 1407.78 | 20.14 | 1407.78 | 0%
03.10.3.21 | Caixa enterrada hidráulica retangular em alvenaria 0.40x0.40m para rede de esgoto inclusive tampa cega Profundidade 0.60m | Composição | un | 1 | 619.82 | 619.82 | 619.82 | 619.82 | 0%
03.10.3.22 | Caixa enterrada hidráulica retangular em alvenaria 0.40x0.40m para rede de esgoto inclusive tampa cega Profundidade 0.65m | Composição | un | 2 | 681.81 | 1363.62 | 681.81 | 1363.62 | 0%
03.10.3.23 | Caixa enterrada hidráulica retangular em alvenaria 0.40x0.40m para rede de esgoto inclusive tampa cega Profundidade 0.80m | Composição | un | 1 | 826.43 | 826.43 | 826.43 | 826.43 | 0%
03.10.3.24 | Caixa enterrada hidráulica retangular em alvenaria 0.40x0.40m para rede de esgoto inclusive tampa cega Profundidade 0.95m | Composição | un | 1 | 991.72 | 991.72 | 991.72 | 991.72 | 0%
03.10.3.25 | Caixa enterrada hidráulica retangular em alvenaria 0.40x0.40m para rede de esgoto inclusive tampa cega Profundidade 1.00m | Composição | un | 1 | 1033.04 | 1033.04 | 1033.04 | 1033.04 | 0%
03.10.3.26 | Caixa enterrada hidráulica retangular em alvenaria 0.40x0.40m para rede de esgoto inclusive tampa cega Profundidade 1.02m | Composição | un | 1 | 1053.7 | 1053.7 | 1053.7 | 1053.7 | 0%
03.10.4 | Pluvial | [5 empty] | 0 | 0
03.10.4.1 | Caixa enterrada hidráulica retangular em alvenaria 0.60x0.60m para rede de drenagem inclusive tampa cega Profundidade 0.40m | Composição | un | 1 | 457.98 | 457.98 | 457.98 | 457.98 | 0%
03.10.4.2 | Caixa enterrada hidráulica retangular em alvenaria 0.60x0.60m para rede de drenagem inclusive tampa cega Profundidade 0.55m | Composição | un | 1 | 628.87 | 628.87 | 628.87 | 628.87 | 0%
03.10.4.3 | Caixa enterrada hidráulica retangular em alvenaria 0.60x0.60m para rede de drenagem inclusive tampa cega Profundidade 0.60mm | 99253 | un | 1 | 661.05 | 661.05 | 661.05 | 661.05 | 0%
03.10.4.4 | Caixa enterrada hidráulica retangular em alvenaria 0.60x0.60m para rede de drenagem inclusive tampa cega Profundidade 0.75m | Composição | un | 1 | 854.45 | 854.45 | 854.45 | 854.45 | 0%
03.10.4.5 | Caixa enterrada hidráulica retangular em alvenaria 0.60x0.60m para rede de drenagem inclusive tampa cega Profundidade 0.80m | Composição | un | 1 | 922.8 | 922.8 | 922.8 | 922.8 | 0%
03.10.4.6 | Caixa enterrada hidráulica retangular em alvenaria 0.60x0.60m para rede de drenagem inclusive tampa cega Profundidade 0.88m | Composição | un | 1 | 1025.34 | 1025.34 | 1025.34 | 1025.34 | 0%
03.10.4.7 | Caixa enterrada hidráulica retangular em alvenaria 0.60x0.60m para rede de drenagem inclusive tampa cega Profundidade 1.00m | Composição | un | 2 | 1141.54 | 2283.08 | 1141.54 | 2283.08 | 0%
03.10.4.8 | Caixa enterrada hidráulica retangular em alvenaria 0.60x0.60m para rede de drenagem inclusive tampa cega Profundidade 1.25mm | Composição | un | 1 | 1435.48 | 1435.48 | 1435.48 | 1435.48 | 0%
03.10.4.9 | Caixa de Areia com prolongador com entrada e grelha de piso Corpo 300mm e saída DN 100mm DN100mm | 5103 | un | 10 | 29.77 | 297.7 | 29.77 | 297.7 | 0%
03.10.4.10 | Joelho 90º PVC Esgoto Normal DN 100mm | 20157 | un | 30 | 26.22 | 786.6 | 26.22 | 786.6 | 0%
03.10.4.11 | Joelho 90º PVC Esgoto Normal DN 150mm | 20158 | un | 2 | 104.16 | 208.32 | 104.16 | 208.32 | 0%
03.10.4.12 | Tubo PVC Esgoto Normal DN 100 mm | 9836 | m | 93.92 | 20.14 | 1891.54 | 20.14 | 1891.54 | 0%
03.10.4.13 | Tubo PVC Esgoto Normal DN 150 mm | 20065 | m | 70.31 | 52.64 | 3701.11 | 52.64 | 3701.11 | 0%
03.10.5 | Gás | [5 empty] | 0 | 0
03.10.5.1 | Valvula esférica trip 300Lb DN 3/4'' | 11749 | un | 3 | 76.92 | 230.76 | 76.92 | 230.76 | 0%
03.10.5.2 | Válvula reguladora de pressão com manômetro DN 3/4'' | 11756 | un | 1 | 54.63 | 54.63 | 54.63 | 54.63 | 0%
03.10.5.3 | Válvula Retenção Central Gás DN 3/4'' x DN7/16'' | 10412 | un | 2 | 137.64 | 275.28 | 137.64 | 275.28 | 0%
03.10.5.4 | Bucha de redução Aço Carbono para Gás DN 1'' x DN 3/4'' | 765 | un | 1 | 10.75 | 10.75 | 10.75 | 10.75 | 0%
03.10.5.5 | Cap 300lbs Aço Carbono para Gás DN 3/4'' | 1163 | un | 1 | 7.5 | 7.5 | 7.5 | 7.5 | 0%
03.10.5.6 | Conexão Fixa Fêmea, Pex Gás DN 32mm x DN 1'' | 38851 | un | 1 | 46.58 | 46.58 | 46.58 | 46.58 | 0%
03.10.5.7 | Joelho 90º, Pex Gás DN 20mm | 38914 | un | 2 | 26.14 | 52.28 | 26.14 | 52.28 | 0%
03.10.5.8 | Joelho 90º, Pex Gás DN 32mm | 38916 | un | 11 | 69.72 | 766.92 | 69.72 | 766.92 | 0%
03.10.5.9 | Joelho Terminal Rosca Fêmea 20x1/2, Pex Gás 20x1/2'' | 39301 | un | 5 | 25.45 | 127.25 | 25.45 | 127.25 | 0%
03.10.5.10 | Luva de Redução, Pex Gás DN 32mm x DN 20mm | 96834 | un | 1 | 88.59 | 88.59 | 88.59 | 88.59 | 0%
03.10.5.11 | Niple duplo 300lb Aço Carbono para Gás DN 3/4'' | 4178 | un | 5 | 8.41 | 42.05 | 8.41 | 42.05 | 0%
03.10.5.12 | Tê 90º Aço Carbono para Gás DN 3/4'' | 6295 | un | 2 | 14.42 | 28.84 | 14.42 | 28.84 | 0%
03.10.5.13 | Tê de Redução, Pex Gás DN 32mm x DN 20mm | 96871 | un | 4 | 93.81 | 375.24 | 93.81 | 375.24 | 0%
03.10.5.14 | Botijão de Gás GLP P45 | Cotação | un | 2 | 1747.5 | 3495 | 1747.5 | 3495 | 0%
03.10.5.15 | Tubo Pig-Tail DN 7/16'' | Cotação | un | 2 | 72.42 | 144.84 | 72.42 | 144.84 | 0%
03.10.5.16 | Tubo Tomback L=1,20m, com valvula de segurança e valvula de bloqueio angular 90º rosca 1/2 DN 1/2'' | Cotação | un | 1 | 401.8 | 401.8 | 401.8 | 401.8 | 0%
03.10.5.17 | Tubo Aço Carbono Schedule 40 DN 19 mm | 13127 | m | 0.34 | 40.8 | 13.87 | 40.8 | 13.87 | 0%
03.10.5.18 | Tubo Multicamadas, Gás DN 20 mm | 38829 | m | 14.25 | 27.52 | 392.16 | 27.52 | 392.16 | 0%
03.10.5.19 | Tubo Multicamadas, Gás DN 32 mm | 38831 | m | 44.92 | 53.15 | 2387.49 | 53.15 | 2387.49 | 0%
3.11 | INSTALAÇÕES ELÉTRICAS | [5 empty] | 0 | 0
03.11.1 | Cabeamento Estruturado | [5 empty] | 0 | 0
03.11.1.1 | Barra chata em alumínio - com furos 7/8" x 1/8" | 565 | m | 197 | 16.46 | 3242.62 | 16.46 | 3242.62 | 0%
03.11.1.2 | Barramento de equipotencialização 11 terminais | Composição | un | 1 | 315.71 | 315.71 | 315.71 | 315.71 | 0%
03.11.1.3 | Braçadeira PVC encaixe 1" | 39131 | un | 8 | 4.15 | 33.2 | 4.15 | 33.2 | 0%
03.11.1.4 | Bucha de nylon S6 | 4375 | un | 242 | 0.18 | 43.56 | 0.18 | 43.56 | 0%
03.11.1.5 | Cabo de cobre 06/1kv 10mm | 1020 | m | 120 | 10.04 | 1204.8 | 10.04 | 1204.8 | 0%
03.11.1.6 | Cabo de cobre 450/750 V 1,5mm² | 1013 | m | 378 | 1.45 | 548.1 | 1.45 | 548.1 | 0%
03.11.1.7 | Cabo de cobre 450/750 V 2,5mm² | 1014 | m | 713 | 2.3 | 1639.9 | 2.3 | 1639.9 | 0%
03.11.1.8 | Cabo de cobre 450/750 V 4,0mm² | 981 | m | 150 | 3.83 | 574.5 | 3.83 | 574.5 | 0%
03.11.1.9 | Cabo UTP-5e (24AWG) | 39598 | m | 63 | 6.47 | 407.61 | 6.47 | 407.61 | 0%
03.11.1.10 | Cabo UTP-5e (24AWG) | 39598 | m | 218.04 | 6.47 | 1410.71 | 6.47 | 1410.71 | 0%
03.11.1.11 | Caixa de passagem aço 130x130x82 mm | 20254 | un | 4 | 28.28 | 113.12 | 28.28 | 113.12 | 0%
03.11.1.12 | Caixa de passagem - embutir Aço pintada (ref Lukbox) 100x100x80 mm | 2557 | un | 4 | 4.19 | 16.76 | 4.19 | 16.76 | 0%
03.11.1.13 | Caixa de passagem alvenaria 300x300x300mm | 97886 | un | 2 | 200.42 | 400.84 | 200.42 | 400.84 | 0%
03.11.1.14 | Caixa de passagem alvenaria 400x400x400mm | 97887 | un | 2 | 316.2 | 632.4 | 316.2 | 632.4 | 0%
03.11.1.15 | Caixa padrão 19" Guia de cabos vertical fechado | Cotação | un | 1 | 33.34 | 33.34 | 33.34 | 33.34 | 0%
03.11.1.16 | Caixa PVC 4x2" | 1872 | un | 93 | 3.23 | 300.39 | 3.23 | 300.39 | 0%
03.11.1.17 | Caixa PVC octogonol 3x3" | 1871 | un | 16 | 5.79 | 92.64 | 5.79 | 92.64 | 0%
03.11.1.18 | Calha -1U, 10 Tomadas 2P+T, 10A | 38101 | un | 10 | 9.97 | 99.7 | 9.97 | 99.7 | 0%
03.11.1.19 | Captores 300 mm - Fixação horizontal | 41414 | un | 10 | 30.58 | 305.8 | 30.58 | 305.8 | 0%
03.11.1.20 | Captores 600 mm - Fixação horizontal | 41415 | un | 5 | 35.61 | 178.05 | 35.61 | 178.05 | 0%
03.11.1.21 | Clipe galvânizado 3/8" | 1597 | un | 268 | 16.77 | 4494.36 | 16.77 | 4494.36 | 0%
03.11.1.22 | Conector estrutural insert | 11857 | un | 12 | 47.52 | 570.24 | 47.52 | 570.24 | 0%
03.11.1.23 | Disjuntor Tripolar Termomagnético - norma DIN 50 A - 3 kA | 34709 | un | 1 | 70.49 | 70.49 | 70.49 | 70.49 | 0%
03.11.1.24 | Disjuntor Unipolar Termomagnético - norma DIN 10 A - 3 kA | 34653 | un | 12 | 10.03 | 120.36 | 10.03 | 120.36 | 0%
03.11.1.25 | Disjuntor Unipolar Termomagnético - norma DIN 16 A - 3 kA | 34653 | un | 4 | 10.03 | 40.12 | 10.03 | 40.12 | 0%
03.11.1.26 | Disjuntor Unipolar Termomagnético - norma DIN 25 A - 3 kA | 34653 | un | 1 | 10.03 | 10.03 | 10.03 | 10.03 | 0%
03.11.1.27 | Dispositivo de proteção contra surto Classe I e II - 275 V, In 30kA, Iimp 12,5 KA | 39470 | un | 4 | 96.15 | 384.6 | 96.15 | 384.6 | 0%
03.11.1.28 | Eletroduto PEAD 1.1/4" | 2684 | m | 37 | 16.41 | 607.17 | 16.41 | 607.17 | 0%
03.11.1.29 | Eletroduto PVC rigido roscavel 1" | 2685 | m | 8 | 12.32 | 98.56 | 12.32 | 98.56 | 0%
03.11.1.30 | Eletroduto PEAD 2" | 2446 | m | 6 | 12.81 | 76.86 | 12.81 | 76.86 | 0%
03.11.1.31 | Eletroduto PVC flexível 1" | 2688 | m | 1 | 4.14 | 4.14 | 4.14 | 4.14 | 0%
03.11.1.32 | Eletroduto PVC flexível 1/2" | 2687 | m | 8 | 3.21 | 25.68 | 3.21 | 25.68 | 0%
03.11.1.33 | Eletroduto PVC flexível 3/4" | 2689 | m | 382 | 3.83 | 1463.06 | 3.83 | 1463.06 | 0%
03.11.1.34 | Interruptor 1 tecla simples e tomada hexagonal (NBR14136) | 38077 | un | 2 | 19.5 | 39 | 19.5 | 39 | 0%
03.11.1.35 | Interruptor tetrapolar DR (3 fases/neutro - In 30mA) - DIN 63 A | Cotação | un | 1 | 239.33 | 239.33 | 239.33 | 239.33 | 0%
03.11.1.36 | Lâmpadas Led Bulbo - A60 9 W | 38194 | un | 18 | 8.56 | 154.08 | 8.56 | 154.08 | 0%
03.11.1.37 | Luminária Led Sobrepor TD 51 2x18W | 3811 | un | 42 | 108.88 | 4572.96 | 108.88 | 4572.96 | 0%
03.11.1.38 | Luva PVC rosca 1" | Cotação | un | 2 | 1.06 | 2.12 | 1.06 | 2.12 | 0%
03.11.1.39 | PABX 4 LINHAS 12 RAMAIS | Cotação | un | 1 | 2918.93 | 2918.93 | 2918.93 | 2918.93 | 0%
03.11.1.40 | Parafuso cabeça chata em alumínio 1/4" x 5/8" | 4356 | un | 90 | 0.32 | 28.8 | 0.32 | 28.8 | 0%
03.11.1.41 | Parafuso fenda galvan. cab. Panela 4,2x32mm autoatarrachante | 4377 | un | 8 | 0.23 | 1.84 | 0.23 | 1.84 | 0%
03.11.1.42 | Parafuso inox auto-atarraxante philips 4,2x32mm | 4377 | un | 234 | 0.23 | 53.82 | 0.23 | 53.82 | 0%
03.11.1.43 | Patch panel 24 posições | 39594 | un | 2 | 293.05 | 586.1 | 293.05 | 586.1 | 0%
03.11.1.44 | Placa 2x4" - Bege 1 módulo - RJ45 | 38082 | un | 8 | 25.82 | 206.56 | 25.82 | 206.56 | 0%
03.11.1.45 | Placa 2x4" - Bege 2 módulosb - RJ45 + RJ11 | 38083 | un | 2 | 45.58 | 91.16 | 45.58 | 91.16 | 0%
03.11.1.46 | Placa 2x4" - Bege 2 módulos - RJ45 | 38083 | un | 2 | 45.58 | 91.16 | 45.58 | 91.16 | 0%
03.11.1.47 | Placa 2x4" Interruptor paralela - 1 tecla | 38092 | un | 2 | 2.92 | 5.84 | 2.92 | 5.84 | 0%
03.11.1.48 | Placa 2x4" Interruptor simples - 1 tecla | 38092 | un | 10 | 2.92 | 29.2 | 2.92 | 29.2 | 0%
03.11.1.49 | Placa 2x4" Interruptor simples - 3 teclas | 38094 | un | 1 | 3.71 | 3.71 | 3.71 | 3.71 | 0%
03.11.1.50 | Placa c/ furo | 38092 | un | 6 | 2.92 | 17.52 | 2.92 | 17.52 | 0%
03.11.1.51 | Placa cega | 38091 | un | 1 | 3.08 | 3.08 | 3.08 | 3.08 | 0%
03.11.1.52 | Placa p/ 1 função | 38092 | un | 59 | 2.92 | 172.28 | 2.92 | 172.28 | 0%
03.11.1.53 | Placa p/ 2 funções | 38093 | un | 2 | 3.02 | 6.04 | 3.02 | 6.04 | 0%
03.11.1.54 | Plugue RJ45 (CM8v) | 39602 | un | 46 | 1.94 | 89.24 | 1.94 | 89.24 | 0%
03.11.1.55 | Porca sextavada ø 1/4" | 39997 | un | 90 | 0.37 | 33.3 | 0.37 | 33.3 | 0%
03.11.1.56 | Quadro distrib. chapa pintada - embutir Barr. trif., disj. geral - DIN (Ref. Moratori) Cap. 32 disj. unip. - In barr. 150A | 39762 | un | 1 | 763.54 | 763.54 | 763.54 | 763.54 | 0%
03.11.1.57 | RACK 19 6U x 470mm | Cotação | un | 1 | 744.98 | 744.98 | 744.98 | 744.98 | 0%
03.11.1.58 | Re-bar redonda aço galvanizado 50mm² (5/16"), 0,40kg/m | 33 | kg | 25.6 | 10.93 | 279.8 | 10.93 | 279.8 | 0%
03.11.1.59 | Re-bar redonda aço galvanizado 80mm² (3/8"), 0,63kg/m | 34 | kg | 109.62 | 10.31 | 1130.18 | 10.31 | 1130.18 | 0%
03.11.1.60 | Soquete base 2xE27 | 12295 | un | 2 | 3.71 | 7.42 | 3.71 | 7.42 | 0%
03.11.1.61 | Soquete base E 27 | 12295 | un | 14 | 3.71 | 51.94 | 3.71 | 51.94 | 0%
03.11.1.62 | Switch (10/100Base TX - 10/100/1000Base FX)Mbps 24 portas RJ45 + 2 portas SC | Cotação | un | 1 | 1172.32 | 1172.32 | 1172.32 | 1172.32 | 0%
03.11.1.63 | Tomada hexagonal (NBR 14136) 2P+T 10A | 38101 | un | 58 | 9.97 | 578.26 | 9.97 | 578.26 | 0%
03.11.1.64 | Tomada hexagonal (NBR 14136) 2P+T 20A | 38075 | un | 1 | 20.29 | 20.29 | 20.29 | 20.29 | 0%
4.1 | SERVIÇOS TÉCNICOS | [5 empty] | 0 | 0
04.1.1 | Locação e Nivelamento | [5 empty] | 0 | 0
04.1.1.1 | Locação de Obras | 99059 | m | 19.8 | 60.26 | 1193.14 | 60.26 | 1193.14 | 0%
4.2 | MOVIMENTO DE SOLO | [5 empty] | 0 | 0
04.2.1 | Escavação mecânica, inclusive carga, descarga e transporte DMT 1KM | 101206 | m³ | 9.37 | 15.85 | 148.51 | 15.85 | 148.51 | 0%
04.2.2 | Reaterro Mecanizado - obras localizadas | Composição | m³ | 5.37 | 18.94 | 101.7 | 18.94 | 101.7 | 0%
4.3 | FUNDAÇÃO E ESTRUTURA | [5 empty] | 0 | 0
04.3.1 | Estacas | [5 empty] | 0 | 0
04.3.2 | Mobilização e Desmobilização Eq. Estacas | Composição | un | 1 | 2975.4 | 2975.4 | 2975.4 | 2975.4 | 0%
04.3.3 | Estaca hélice contínua, diâmetro de 30 cm, incluso concreto fck=30mpa e armadura mínima (exclusive mobilização, desmobilização e bombeamento) | 100651 | m | 28 | 176.61 | 4945.08 | 176.61 | 4945.08 | 0%
04.3.2 | Lastros e Concretos | [5 empty] | 0 | 0
04.3.2.1 | Lastro de Concreto Magro | 96620 | m³ | 1 | 727.59 | 727.59 | 727.59 | 727.59 | 0%
04.3.2.2 | Concreto estrutural Fck 25MPa | 34493 | m³ | 7 | 580.95 | 4066.65 | 580.95 | 4066.65 | 0%
04.3.2.3 | Lançamento com uso de Bomba, adensamento e acabamento de Concreto em Estruturas | 103673 | m³ | 8 | 49.95 | 399.6 | 49.95 | 399.6 | 0%
04.3.3 | Fôrmas e cimbramentos | [5 empty] | 0 | 0
04.3.3.1 | Montagem e desmontagem de fôrma de viga, escoramento com garfo de madeira, 4 utilizações. | 92455 | m² | 23.8 | 209.68 | 4990.38 | 209.68 | 4990.38 | 0%
04.3.3.2 | Fabricação, montagem e desmontagem de fôrma para bloco de coroamento. | 96534 | m² | 6.3 | 92.75 | 584.32 | 92.75 | 584.32 | 0%
04.3.4 | Armaduras | [5 empty] | 0 | 0
04.3.4.1 | Armadura CA - 50 6,3mm | 92916 | kg | 218 | 19.51 | 4253.18 | 19.51 | 4253.18 | 0%
04.3.4.2 | Armadura CA - 50 8mm | 92917 | kg | 75.2 | 17.99 | 1352.84 | 17.99 | 1352.84 | 0%
04.3.4.3 | Armadura CA - 50 12,5mm | 92921 | kg | 105.3 | 13.16 | 1385.74 | 13.16 | 1385.74 | 0%
4.4 | MONTAGEM ELETROMECÂNICAS DOS MATERIAIS | [5 empty] | 0 | 0
04.4.1 | Instalação e montagem de equipamentos | Composição | cj | 1 | 6737.51 | 6737.51 | 6737.51 | 6737.51 | 0%
4.5 | FORNECIMENTO DE EQUIPAMENTOS | [5 empty] | 0 | 0
04.5.1 | Reservatório taça metalico 10m3 | Cotação | un | 1 | 65232.45 | 65232.45 | 65232.45 | 65232.45 | 0%
5.1 | SERVIÇOS TÉCNICOS | [5 empty] | 0 | 0
05.1.1 | Locação e Nivelamento | [5 empty] | 0 | 0
05.1.1.1 | Locação de Obras | 99059 | m | 44 | 60.26 | 2651.44 | 60.26 | 2651.44 | 0%
5.2 | MOVIMENTO DE SOLO | [5 empty] | 0 | 0
05.2.1 | Escavação de solo localizada | [5 empty] | 0 | 0
05.2.1.1 | Escavação mecânica, inclusive carga, descarga e transporte DMT 1KM | 101206 | m³ | 689.52 | 15.85 | 10928.89 | 15.85 | 10928.89 | 0%
05.2.2 | Aterro, reaterro, lastros | [5 empty] | 0 | 0
05.2.2.1 | Reaterro Mecanizado - obras localizadas | Composição | m³ | 150.67 | 18.94 | 2853.68 | 18.94 | 2853.68 | 0%
5.3 | ESCORAMENTO | [5 empty] | 0 | 0
05.3.1 | Escoramento metálico | [5 empty] | 0 | 0
05.3.1.1 | Escoramento com Perfil Metalico | 101593 | m² | 332.33 | 116.58 | 38743.03 | 116.58 | 38743.03 | 0%
5.4 | ESGOTAMENTO | [5 empty] | 0 | 0
05.4.1 | Esgotamento com bombas | [5 empty] | 0 | 0
05.4.1.1 | Esgotamento com bomba auto-escorvante, a gasolina | 7042 | h | 50 | 27.11 | 1355.5 | 27.11 | 1355.5 | 0%
5.5 | FUNDAÇÃO E ESTRUTURA (EBET) | [5 empty] | 0 | 0
05.5.1 | Estacas | [5 empty] | 0 | 0
05.5.1.1 | Mobilização e Desmobilização Eq. Estacas | Composição | un | 1 | 2975.4 | 2975.4 | 2975.4 | 2975.4 | 0%
05.5.1.2 | Estaca hélice contínua, diâmetro de 30 cm, incluso concreto fck=30mpa e armadura mínima (exclusive mobilização, desmobilização e bombeamento) | 100651 | m | 126 | 176.61 | 22252.86 | 176.61 | 22252.86 | 0%
05.5.2 | Lastros e Concretos | [5 empty] | 0 | 0
05.5.2.1 | Lastro de Brita | 100322 | m³ | 22.5 | 137.85 | 3101.62 | 137.85 | 3101.62 | 0%
05.5.2.2 | Lastro de Concreto Magro | 96620 | m³ | 9 | 727.59 | 6548.31 | 727.59 | 6548.31 | 0%
05.5.2.3 | Enchimento em concreto | 94963 | m³ | 16 | 519.83 | 8317.28 | 519.83 | 8317.28 | 0%
05.5.2.4 | Concreto estrutural Fck 30MPa | 34494 | m³ | 158.38 | 600.31 | 95077.09 | 600.31 | 95077.09 | 0%
05.5.2.5 | Lançamento com uso de Bomba, adensamento e acabamento de Concreto em Estruturas | 103673 | m³ | 183.38 | 49.95 | 9159.83 | 49.95 | 9159.83 | 0%
05.5.3 | Fôrmas e cimbramentos | [5 empty] | 0 | 0
05.5.3.1 | Montagem e desmontagem de fôrma de pilares retangulares e estruturas similares, 4 utilizações. | 92419 | m² | 95.82 | 118.12 | 11318.25 | 118.12 | 11318.25 | 0%
05.5.3.2 | Montagem e desmontagem de fôrma de viga, escoramento com garfo de madeira, 4 utilizações. | 92455 | m² | 83.53 | 209.68 | 17514.57 | 209.68 | 17514.57 | 0%
05.5.3.3 | Montagem e desmontagem de fôrma de laje maciça, 4 utilizações. | 92514 | m² | 472.29 | 86.88 | 41032.55 | 86.88 | 41032.55 | 0%
05.5.4 | Armaduras | [5 empty] | 0 | 0
05.5.4.1 | Armadura CA - 50 6,3mm | 92916 | kg | 400.3 | 19.51 | 7809.85 | 19.51 | 7809.85 | 0%
05.5.4.2 | Armadura CA - 50 8mm | 92917 | kg | 460.7 | 17.99 | 8287.99 | 17.99 | 8287.99 | 0%
05.5.4.3 | Armadura CA - 50 10mm | 92919 | kg | 1621.7 | 15.83 | 25671.51 | 15.83 | 25671.51 | 0%
05.5.4.4 | Armadura CA - 50 12,5mm | 92921 | kg | 9647.2 | 13.16 | 126957.15 | 13.16 | 126957.15 | 0%
05.5.4.5 | Armadura CA - 50 16mm | 92922 | kg | 2606.8 | 12.63 | 32923.88 | 12.63 | 32923.88 | 0%
5.6 | FECHAMENTO | [5 empty] | 0 | 0
05.6.1 | Estrutura Metalica | [5 empty] | 0 | 0
05.6.1.1 | Estrutura Metalica PERFIL W150x13.0 | 43082 | kg | 312 | 16.97 | 5294.64 | 16.97 | 5294.64 | 0%
05.6.2 | Proteção e Acesso | [5 empty] | 0 | 0
05.6.2.1 | Guarda-corpo fixação lateral h=1.30m em pultrudado - EBET | Cotação | un | 1 | 21542.58 | 21542.58 | 21542.58 | 21542.58 | 0%
05.6.2.2 | Escada marinheiro em pultrudado h=2.40m | Cotação | un | 3 | 3917.54 | 11752.62 | 3917.54 | 11752.62 | 0%
5.7 | REVESTIMENTO E TRATAMENTO DE SUPERFÍCIES | [5 empty] | 0 | 0
05.7.1 | Impermeabilização | [5 empty] | 0 | 0
05.7.1.1 | Impermeabilização sistema flexível/ poliuretano | 98553 | m² | 257.52 | 173.2 | 44602.46 | 173.2 | 44602.46 | 0%
5.8 | MONTAGEM ELETROMECÂNICAS DOS MATERIAIS | [5 empty] | 0 | 0
05.8.1 | Instalação e montagem de válvulas | Composição | cj | 1 | 4583.63 | 4583.63 | 4583.63 | 4583.63 | 0%
05.8.2 | Instalação e montagem de materiais de ferro fundido | Composição | cj | 1 | 4583.63 | 4583.63 | 4583.63 | 4583.63 | 0%
05.8.3 | Instalação e montagem de equipamentos | Composição | cj | 1 | 20462.08 | 20462.08 | 20462.08 | 20462.08 | 0%
05.8.3 | Instalação e montagem de materiais de PRFV | Composição | cj | 1 | 3055.75 | 3055.75 | 3055.75 | 3055.75 | 0%
05.8.4 | Montagem Elétrica | Composição | cj | 1 | 8910.56 | 8910.56 | 8910.56 | 8910.56 | 0%
5.9 | FORNECIMENTO DE EQUIPAMENTOS | [5 empty] | 0 | 0
05.9.1 | Talha e trole mecânico 1,5Ton incluso monovia | Cotação | un | 2 | 126839.66 | 253679.32 | 126839.66 | 253679.32 | 0%
05.9.2 | Bomba submersível 240l/s - 6,00m, com eixo guia completo e pedestal | Cotação | un | 2 | 351387.49 | 702774.98 | 351387.49 | 702774.98 | 0%
5.1 | FORNECIMENTO DE TUBULAÇÕES E CONEXÕES | [5 empty] | 0 | 0
05.10.1 | Tubos e conexões em Ferro Fundido | [5 empty] | 0 | 0
05.10.1.1 | Conj. Parafuso e Porca M27 x 120mm em aço galvanizado a fogo, conf. NBR 7675 | Cotação | un | 380 | 68.92 | 26189.6 | 68.92 | 26189.6 | 0%
05.10.1.2 | Conj. Parafuso e Porca M30 x 140mm em aço galvanizado a fogo, conf. NBR 7675 | Cotação | un | 288 | 113.63 | 32725.44 | 113.63 | 32725.44 | 0%
05.10.1.3 | Junta de vedação (arruela lisa) SBR esp 3,0mm para flange DN 600 | Cotação | un | 19 | 1306.71 | 24827.49 | 1306.71 | 24827.49 | 0%
05.10.1.4 | Junta de vedação (arruela lisa) SBR esp 3,0mm para flange DN 800 | Cotação | un | 12 | 2399.36 | 28792.32 | 2399.36 | 28792.32 | 0%
05.10.1.5 | Toco Ferro Fundido com aba de vedação flange PN10 L=700mm DN 600mm | Cotação | un | 3 | 17607.51 | 52822.53 | 17607.51 | 52822.53 | 0%
05.10.1.6 | Toco Ferro Fundido com aba de vedação flange PN10 L=700mm DN 800mm | Cotação | un | 1 | 22366.26 | 22366.26 | 22366.26 | 22366.26 | 0%
05.10.1.7 | Toco Ferro Fundido sem aba de vedação Flange PN10 L=500mm DN 800mm | Cotação | un | 2 | 17882.97 | 35765.94 | 17882.97 | 35765.94 | 0%
05.10.1.8 | Tê 90º Ferro Fundido flange PN10 DN 800 x DN 600mm | Cotação | un | 2 | 42931.2 | 85862.4 | 42931.2 | 85862.4 | 0%
05.10.1.9 | Curva 90º Ferro Fundido flange PN10 DN 600mm | Cotação | un | 2 | 23225.87 | 46451.74 | 23225.87 | 46451.74 | 0%
05.10.1.10 | Flange Cego Ferro Fundido PN10 DN 600mm | Cotação | un | 2 | 3911.23 | 7822.46 | 3911.23 | 7822.46 | 0%
05.10.1.11 | Flange Cego Ferro fundido PN10 DN 800mm | Cotação | un | 3 | 13016.9 | 39050.7 | 13016.9 | 39050.7 | 0%
05.10.1.12 | Toco Ferro Fundido Flange PN10 L= 504 mm DN 600mm | Cotação | un | 2 | 15477.82 | 30955.64 | 15477.82 | 30955.64 | 0%
05.10.1.13 | Tubo Ferro Fundido Flange PN10 L= 848 mm DN 600mm | Cotação | un | 2 | 11715.21 | 23430.42 | 11715.21 | 23430.42 | 0%
05.10.1.14 | Tubo Ferro Fundido Flange PN10 L= 1153 mm DN 600mm | Cotação | un | 2 | 13202.96 | 26405.92 | 13202.96 | 26405.92 | 0%
05.10.1.15 | Tubo Ferro Fundido Flange PN10 L= 535 mm DN 800mm | Cotação | un | 1 | 24863.33 | 24863.33 | 24863.33 | 24863.33 | 0%
05.10.1.16 | Tubo Ferro Fundido Flange PN10 L= 1970 mm DN 800mm | Cotação | un | 1 | 39406.21 | 39406.21 | 39406.21 | 39406.21 | 0%
05.11.2 | Peças especiais em aço | [5 empty] | 0 | 0
05.11.2.1 | Redução excêntrica em aço DN 600 X DN 300mm | Cotação | un | 2 | 4001.42 | 8002.84 | 4001.42 | 8002.84 | 0%
05.11.3 | Acessórios para tubulação em Ferro Fundido | [5 empty] | 0 | 0
05.11.3.1 | Junta de desmontagem travada axialmente JDTA DN 600mm | Cotação | un | 2 | 15523.75 | 31047.5 | 15523.75 | 31047.5 | 0%
05.11.3.2 | Válvula borboleta com mecanismo de redução tipo C PN16 Atuador Elétrico DN 800mm | Cotação | un | 1 | 139814.52 | 139814.52 | 139814.52 | 139814.52 | 0%
05.11.3.3 | Válvula borboleta com mecanismo de redução tipo C PN10 Atuador Elétrico DN 600mm | Cotação | un | 2 | 83181.82 | 166363.64 | 83181.82 | 166363.64 | 0%
05.11.3.4 | Válvula de retenção fechamento rápido entre flanges DN 600mm | Cotação | un | 2 | 53918.14 | 107836.28 | 53918.14 | 107836.28 | 0%
05.11.3.5 | Válvula guilhotina DN 800mm | Cotação | un | 1 | 172682.9 | 172682.9 | 172682.9 | 172682.9 | 0%
5.12 | INSTALAÇÕES ELÉTRICAS | [5 empty] | 0 | 0
05.12.1 | Barra chata em alumínio - com furos 7/8" x 1/8" | 565 | m | 62.44 | 16.46 | 1027.76 | 16.46 | 1027.76 | 0%
05.12.2 | Braçadeira galvanizada tipo D com cunha 1" | 39129 | un | 4 | 2.34 | 9.36 | 2.34 | 9.36 | 0%
05.12.3 | Braçadeira galvanizada tipo D com cunha 3/4" | 39128 | un | 62 | 2.17 | 134.54 | 2.17 | 134.54 | 0%
05.12.4 | Braçadeira galvanizada tipo U 2" | 39142 | un | 1 | 2.49 | 2.49 | 2.49 | 2.49 | 0%
05.12.5 | Braçadeira galvanizada tipo D com cunha 2" | 39132 | un | 14 | 4.36 | 61.04 | 4.36 | 61.04 | 0%
05.12.6 | Bucha de nylon S4 | 11945 | un | 48 | 0.1 | 4.8 | 0.1 | 4.8 | 0%
05.12.7 | Bucha de nylon S6 | 4375 | un | 149 | 0.18 | 26.82 | 0.18 | 26.82 | 0%
05.12.8 | Cabo de cobre múltiplo seção 2x1,5mm² - 0,6/1 kV | Cotação | m | 40 | 3.89 | 155.6 | 3.89 | 155.6 | 0%
05.12.9 | Cabo de cobre nu 50mm² | 867 | m | 41 | 54.46 | 2232.86 | 54.46 | 2232.86 | 0%
05.12.10 | Cabo de cobre múltiplo seção 4x16,0 - 0,6/1 kV | Cotação | m | 30 | 62.29 | 1868.7 | 62.29 | 1868.7 | 0%
05.12.11 | Cabo de cobre 0,6/1kV 16mm² | 995 | m | 150 | 15.98 | 2397 | 15.98 | 2397 | 0%
05.12.12 | Cabo de Cobre 0,6/1kv 1,5mm² | 993 | m | 120 | 1.96 | 235.2 | 1.96 | 235.2 | 0%
05.12.13 | Cabo de cobre 0,6/1kV 2,5mm² | 1022 | m | 55 | 2.73 | 150.15 | 2.73 | 150.15 | 0%
05.12.14 | Caixa de inspeção PVC - Ø250x250mm | 41480 | un | 9 | 62.81 | 565.29 | 62.81 | 565.29 | 0%
05.12.15 | Caixa de inspeção Suspensa PVC 1" | 43098 | un | 4 | 98.66 | 394.64 | 98.66 | 394.64 | 0%
05.12.16 | Caixa de passagem embutida no solo 600x600x600mm c/tampa de 50mm | 97888 | un | 4 | 611.7 | 2446.8 | 611.7 | 2446.8 | 0%
05.12.17 | Caixa PVC 4x2" | 1872 | un | 1 | 3.23 | 3.23 | 3.23 | 3.23 | 0%
05.12.18 | Chave de nível tipo bóia sem mercúrio | 7588 | un | 3 | 45.5 | 136.5 | 45.5 | 136.5 | 0%
05.12.19 | Condulete de alumínio C 1" sem tampa | 2560 | un | 1 | 21.71 | 21.71 | 21.71 | 21.71 | 0%
05.12.20 | Condulete de alumínio C 2" com tampa cega | 2571 | un | 2 | 67.83 | 135.66 | 67.83 | 135.66 | 0%
05.12.21 | Condulete de alumínio C 3/4" sem tampa | 2559 | un | 11 | 17.37 | 191.07 | 17.37 | 191.07 | 0%
05.12.22 | Condulete de alumínio E 3/4" sem tampa | 2565 | un | 3 | 14.07 | 42.21 | 14.07 | 42.21 | 0%
05.12.23 | Condulete de alumínio LL 3/4" sem tampa | 2593 | un | 2 | 14.53 | 29.06 | 14.53 | 29.06 | 0%
05.12.24 | Condulete de alumínio LR 2" com tampa | 2571 | un | 2 | 67.83 | 135.66 | 67.83 | 135.66 | 0%
05.12.25 | Condulete de alumínio LR 3/4" sem tampa | 2593 | un | 2 | 14.53 | 29.06 | 14.53 | 29.06 | 0%
05.12.26 | Condulete de alumínio T 3/4" sem tampa | 2574 | un | 2 | 16.76 | 33.52 | 16.76 | 33.52 | 0%
05.12.27 | Condulete de alumínio X 1/2" sem tampa | 2579 | un | 1 | 20.18 | 20.18 | 20.18 | 20.18 | 0%
05.12.28 | Conector de medição SPDA de bronze 4 parafusos | 11857 | un | 4 | 47.52 | 190.08 | 47.52 | 190.08 | 0%
05.12.29 | Curva 90 eletroduto galvânizado 3/4" | 2633 | un | 4 | 13.63 | 54.52 | 13.63 | 54.52 | 0%
05.12.30 | Duto de Proteção Tubos de PVC de 1" x 3m | 2685 | m | 15 | 12.32 | 184.8 | 12.32 | 184.8 | 0%
05.12.31 | Eletrocalha perfurada tipo U 300x100mm | Cotação | m | 5.6 | 359.41 | 2012.69 | 359.41 | 2012.69 | 0%
05.12.32 | Eletroduto de aço galvânizado 2" | Cotação | m | 13.5 | 123.92 | 1672.92 | 123.92 | 1672.92 | 0%
05.12.33 | Eletroduto de aço galvânizado 3/4" | 21128 | m | 46.25 | 27.9 | 1290.37 | 27.9 | 1290.37 | 0%
05.12.34 | Eletroduto PVC rigido roscavel 1" | 2685 | m | 38.8 | 12.32 | 478.01 | 12.32 | 478.01 | 0%
05.12.35 | Eletroduto PEAD 2" | 2446 | m | 3 | 12.81 | 38.43 | 12.81 | 38.43 | 0%
05.12.36 | Haste de aterramento cobreado Ø19mm L=3m | 3378 | un | 6 | 178.9 | 1073.4 | 178.9 | 1073.4 | 0%
05.12.37 | Lâmpadas Led Refletores 80W | 13390 | un | 9 | 159.51 | 1435.59 | 159.51 | 1435.59 | 0%
05.12.38 | Luminária Led Sobrepor TD 51 2x18W | 3811 | un | 4 | 108.88 | 435.52 | 108.88 | 435.52 | 0%
05.12.39 | Luva aço galvan. leve 1" | 2638 | un | 3 | 5.97 | 17.91 | 5.97 | 17.91 | 0%
05.12.40 | Luva eletroduto de aço galvânizado 2" | 2643 | un | 3 | 21.38 | 64.14 | 21.38 | 64.14 | 0%
05.12.41 | Parafuso cabeça chata em alumínio 1/4" x 5/8" | 4356 | un | 32 | 0.32 | 10.24 | 0.32 | 10.24 | 0%
05.12.42 | Parafuso fenda galvan. cab. panela 2,9x25mm autoatarrachante | 11054 | un | 48 | 0.04 | 1.92 | 0.04 | 1.92 | 0%
05.12.43 | Parafuso fenda galvan. cab. panela 4,2x32mm autoatarrachante | 4377 | un | 77 | 0.23 | 17.71 | 0.23 | 17.71 | 0%
05.12.44 | Parafuso inox auto-atarraxante philips 4,2x32mm | 4377 | un | 72 | 0.23 | 16.56 | 0.23 | 16.56 | 0%
05.12.45 | Placa 2x4" Placa c/ furo | 38092 | un | 72 | 2.92 | 210.24 | 2.92 | 210.24 | 0%
05.12.46 | Porca sextavada ø 1/4" | 39997 | un | 32 | 0.37 | 11.84 | 0.37 | 11.84 | 0%
05.12.47 | Lâmpadas Led Refletores 80W | 13390 | un | 4 | 159.51 | 638.04 | 159.51 | 638.04 | 0%
05.12.48 | Relé fotoelétrico 220V - 1000W c/ fotocélula | 2510 | un | 1 | 39.94 | 39.94 | 39.94 | 39.94 | 0%
05.12.49 | Tampa alum. p/ condulete 1" tampa cega | Cotação | un | 1 | 5.91 | 5.91 | 5.91 | 5.91 | 0%
05.12.50 | Tampa alum. p/ condulete 1/2" 1 função hexagonal | Cotação | un | 1 | 4.6 | 4.6 | 4.6 | 4.6 | 0%
05.12.51 | Tampa alum. p/ condulete 3/4" 1 função hexagonal | Cotação | un | 4 | 5.21 | 20.84 | 5.21 | 20.84 | 0%
05.12.52 | Tampa alum. p/ condulete 3/4" Interruptor 1 tecla simples + tomada hexagonal (NBR14136) 2P+T 10A | Cotação | un | 7 | 7.24 | 50.68 | 7.24 | 50.68 | 0%
05.12.53 | Tampa alum. p/ condulete 3/4" tampa cega | Cotação | un | 7 | 4.35 | 30.45 | 4.35 | 30.45 | 0%
05.12.54 | Tampa alum. p/ condulete 3/4" Tomada hexagonal (NBR 14136) 2P+T 10A | Cotação | un | 1 | 5.21 | 5.21 | 5.21 | 5.21 | 0%
05.12.55 | Terminal Aéreo 300 mm - Barra chata de alumínio | Cotação | un | 19 | 6.37 | 121.03 | 6.37 | 121.03 | 0%
5.13 | Quadro de distribuição e comando EBET | [5 empty] | 0 | 0
05.13.1 | Disjuntor 70A | 2373 | un | 1 | 122.96 | 122.96 | 122.96 | 122.96 | 0%
05.13.2 | Multimedidor de grandezas elétricas | Cotação | un | 1 | 2361.23 | 2361.23 | 2361.23 | 2361.23 | 0%
05.13.3 | relé supervisor trifásico | Cotação | un | 1 | 260.62 | 260.62 | 260.62 | 260.62 | 0%
05.13.4 | DPS classe I/II, 275V | 39470 | un | 4 | 96.15 | 384.6 | 96.15 | 384.6 | 0%
05.13.5 | Minidisjuntor termomagnético monopolar 16A | 34653 | un | 3 | 10.03 | 30.09 | 10.03 | 30.09 | 0%
05.13.6 | Minidisjuntor termomagnético monopolar 20A | 34653 | un | 1 | 10.03 | 10.03 | 10.03 | 10.03 | 0%
05.13.7 | Disjuntor motor 40-50A | Cotação | un | 2 | 1148.45 | 2296.9 | 1148.45 | 2296.9 | 0%
05.13.8 | Inversor de frequência trifásico 35CV | Cotação | un | 2 | 20852.96 | 41705.92 | 20852.96 | 41705.92 | 0%
05.13.9 | Chave Fusível 160A | Cotação | un | 2 | 378.72 | 757.44 | 378.72 | 757.44 | 0%
05.13.10 | Fusível ultra rápido NH 00 100A 100kA | Cotação | un | 6 | 32.41 | 194.46 | 32.41 | 194.46 | 0%
05.13.11 | Barramento de cobre 3/4" x 3/16" 0,807 kg/m 5x4m | 12329 | kg | 16.14 | 131.66 | 2124.99 | 131.66 | 2124.99 | 0%
05.13.12 | Transformador de corrente, baixa tensão, 200:5 | Cotação | un | 3 | 96.97 | 290.91 | 96.97 | 290.91 | 0%
05.13.13 | Quadro 1900x600x400mm | Cotação | un | 3 | 4806.11 | 14418.33 | 4806.11 | 14418.33 | 0%
05.13.14 | Kit Exaustão de 2,7m3/min | Cotação | un | 3 | 315.61 | 946.83 | 315.61 | 946.83 | 0%
05.13.15 | Kit iluminação painel | Cotação | un | 3 | 353.04 | 1059.12 | 353.04 | 1059.12 | 0%
05.13.16 | Nobreak 250kVA - 220V/220V | Cotação | un | 4 | 1106.31 | 4425.24 | 1106.31 | 4425.24 | 0%
05.13.17 | Fusível Diazed 4A | Cotação | un | 5 | 5.85 | 29.25 | 5.85 | 29.25 | 0%
05.13.18 | Fusível Diazed 2A | Cotação | un | 6 | 7.98 | 47.88 | 7.98 | 47.88 | 0%
05.13.19 | Base Fusível Diazed | Cotação | un | 11 | 59.32 | 652.52 | 59.32 | 652.52 | 0%
05.13.19 | Sinaleiro 220V Amarelo | Cotação | un | 7 | 16.19 | 113.33 | 16.19 | 113.33 | 0%
05.13.20 | Sinaleiro 220V Vermelho | Cotação | un | 8 | 16.19 | 129.52 | 16.19 | 129.52 | 0%
05.13.21 | Botão de Emergência, 1NF | Cotação | un | 9 | 26.91 | 242.19 | 26.91 | 242.19 | 0%
05.13.22 | Chave seletora duas posições | Cotação | un | 10 | 21.56 | 215.6 | 21.56 | 215.6 | 0%
05.13.23 | Horímetro 220V | Cotação | un | 11 | 102.65 | 1129.15 | 102.65 | 1129.15 | 0%
05.13.24 | Contator auxiliar, 220V, 2NA+2NF | Cotação | un | 12 | 95.94 | 1151.28 | 95.94 | 1151.28 | 0%
05.13.25 | Contator auxiliar, 220V, 4NA | Cotação | un | 13 | 95.94 | 1247.22 | 95.94 | 1247.22 | 0%
05.13.26 | Relé de interface, 220V, 1NA | Cotação | un | 14 | 91.77 | 1284.78 | 91.77 | 1284.78 | 0%
05.13.27 | Contato NA para botoeira | Cotação | un | 15 | 13.18 | 197.7 | 13.18 | 197.7 | 0%
05.13.28 | Contato NF para botoeira | Cotação | un | 16 | 13.53 | 216.48 | 13.53 | 216.48 | 0%
05.13.29 | Interruptor DR 25A, dois polos | 39445 | un | 1 | 154.57 | 154.57 | 154.57 | 154.57 | 0%
05.13.33 | Montagem Elétrica do Quadro | Composição | cj | 1 | 14657.29 | 14657.29 | 14657.29 | 14657.29 | 0%
6.1 | SERVIÇOS TÉCNICOS | [5 empty] | 0 | 0
06.1.1 | Locação e Nivelamento | [5 empty] | 0 | 0
06.1.1.1 | Locação de Obras | 99059 | m | 38.4 | 60.26 | 2313.98 | 60.26 | 2313.98 | 0%
6.2 | MOVIMENTO DE SOLO | [5 empty] | 0 | 0
06.2.1 | Escavação de solo localizada | [5 empty] | 0 | 0
06.2.1.1 | Escavação mecânica, inclusive carga, descarga e transporte DMT 1KM | 101206 | m³ | 17.28 | 15.85 | 273.88 | 15.85 | 273.88 | 0%
06.2.2 | Aterro, reaterro, lastros | [5 empty] | 0 | 0
06.2.2.1 | Reaterro Mecanizado - obras localizadas | Composição | m³ | 14.85 | 18.94 | 281.25 | 18.94 | 281.25 | 0%
6.3 | FUNDAÇÃO E ESTRUTURA | [5 empty] | 0 | 0
06.3.1 | Estacas | [5 empty] | 0 | 0
06.3.1.1 | Mobilização e Desmobilização Eq. Estacas | Composição | un | 1 | 2975.4 | 2975.4 | 2975.4 | 2975.4 | 0%
06.3.1.2 | Estaca hélice contínua, diâmetro de 30 cm, incluso concreto fck=30mpa e armadura mínima (exclusive mobilização, desmobilização e bombeamento) | 100651 | m | 63 | 176.61 | 11126.43 | 176.61 | 11126.43 | 0%
06.3.2 | Lastros e Concretos | [5 empty] | 0 | 0
06.3.2.1 | Lastro de Brita | 100322 | m³ | 18.34 | 137.85 | 2528.16 | 137.85 | 2528.16 | 0%
06.3.2.2 | Lastro de Concreto Magro | 96620 | m³ | 9.2 | 727.59 | 6693.82 | 727.59 | 6693.82 | 0%
06.3.2.3 | Concreto estrutural Fck 25MPa | 34493 | m³ | 60.7 | 580.95 | 35263.66 | 580.95 | 35263.66 | 0%
06.3.2.4 | Lançamento com uso de Bomba, adensamento e acabamento de Concreto em Estruturas | 103673 | m³ | 69.9 | 49.95 | 3491.5 | 49.95 | 3491.5 | 0%
06.3.3 | Fôrmas e cimbramentos | [5 empty] | 0 | 0
06.3.3.1 | Montagem e desmontagem de fôrma de pilares retangulares e estruturas similares, 4 utilizações. | 92419 | m² | 48 | 118.12 | 5669.76 | 118.12 | 5669.76 | 0%
06.3.3.2 | Montagem e desmontagem de fôrma de viga, escoramento com garfo de madeira, 4 utilizações. | 92455 | m² | 266.6 | 209.68 | 55900.68 | 209.68 | 55900.68 | 0%
06.3.3.3 | Fabricação, montagem e desmontagem de fôrma para bloco de coroamento. | 96534 | m² | 14.04 | 92.75 | 1302.21 | 92.75 | 1302.21 | 0%
06.3.3.4 | Montagem e desmontagem de fôrma de laje maciça, 4 utilizações. | 92514 | m² | 74.47 | 86.88 | 6469.95 | 86.88 | 6469.95 | 0%
06.3.4 | Armaduras | [5 empty] | 0 | 0
06.3.4.1 | Armadura CA - 50 6,3mm | 92916 | kg | 1032.9 | 19.51 | 20151.87 | 19.51 | 20151.87 | 0%
06.3.4.2 | Armadura CA - 50 8mm | 92917 | kg | 2141.2 | 17.99 | 38520.18 | 17.99 | 38520.18 | 0%
06.3.4.3 | Armadura CA - 50 10mm | 92919 | kg | 10 | 15.83 | 158.3 | 15.83 | 158.3 | 0%
06.3.4.4 | Armadura CA - 50 12,5mm | 92921 | kg | 1250.8 | 13.16 | 16460.52 | 13.16 | 16460.52 | 0%
06.3.4.5 | Armadura CA - 50 16mm | 92922 | kg | 413.8 | 12.63 | 5226.29 | 12.63 | 5226.29 | 0%
6.4 | FECHAMENTO | [5 empty] | 0 | 0
06.4.1 | Alvenarias | [5 empty] | 0 | 0
06.4.1.1 | Alvenaria de vedação de blocos cerâmicos furados na vertical de 19x19x39 cm (espessura 19 cm) e argamassa de assentamento com preparo em betoneira | 103326 | m² | 156.33 | 111.81 | 17479.25 | 111.81 | 17479.25 | 0%
06.4.1.2 | Alvenaria de vedação de blocos cerâmicos furados na vertical de 9x19x39 cm (espessura 9 cm) e argamassa de assentamento com preparo em betoneira | 103322 | m² | 9.7 | 69.19 | 671.14 | 69.19 | 671.14 | 0%
06.4.2 | Coberturas | [5 empty] | 0 | 0
06.4.2.1 | Telha estrutural kalhetão fibrocimento 8mm | 94218 | m² | 134.01 | 159.32 | 21350.47 | 159.32 | 21350.47 | 0%
06.4.2.2 | Cumeeira 9º para telha kalhetão 8mm | Cotação | m | 12.09 | 97.74 | 1181.67 | 97.74 | 1181.67 | 0%
06.4.2.3 | Estrutura de Madeira para telha kalhetão | 92544 | m² | 134.01 | 15.67 | 2099.93 | 15.67 | 2099.93 | 0%
6.5 | REVESTIMENTO E TRATAMENTO DE SUPERFÍCIES | [5 empty] | 0 | 0
06.5.1 | Revestimento Externo | [5 empty] | 0 | 0
06.5.1.1 | Tinta acrílica fosca azul escuro - base c - L013 (referência da cor: tintas kiling ou equivalente técnico) | 88489 | m² | 11.71 | 15.58 | 182.44 | 15.58 | 182.44 | 0%
06.5.1.2 | Chapisco aplicado em alvenaria (com presença de vãos) de fachada, com colher de pedreiro, argamassa traço 1:3 com preparo em betoneira | 87879 | m² | 153.56 | 5.31 | 815.4 | 5.31 | 815.4 | 0%
06.5.1.2 | Massa única para fachadas | 87529 | m² | 156.51 | 43.43 | 6797.22 | 43.43 | 6797.22 | 0%
06.5.1.3 | Tinta acrílica fosca azul claro - base a - G013 (referência da cor: tintas kiling ou equivalente técnico) | 88489 | m² | 156.81 | 15.58 | 2443.09 | 15.58 | 2443.09 | 0%
06.5.1.4 | Tinta acrílica fosca azul escuro - base c - L013 (referência da cor: tintas kiling ou equivalente técnico) | 88489 | m² | 71.2 | 15.58 | 1109.29 | 15.58 | 1109.29 | 0%
06.5.1.5 | Aplicaçao de selador em paredes | 88485 | m² | 228.01 | 4.63 | 1055.68 | 4.63 | 1055.68 | 0%
06.5.2 | Revestimento Interno | [5 empty] | 0 | 0
06.5.2.1 | Revestimento cerâmico para paredes internas com placas tipo esmaltada extra de dimensões 33x45cm aplicadas em ambientes de área maior que 5m² na altura inteira das paredes | 87273 | m² | 19.88 | 77.76 | 1545.86 | 77.76 | 1545.86 | 0%
06.5.2.2 | Chapisco aplicado em alvenarias internas, com colher de pedreiro, argamassa traço 1:3 com preparo em betoneira | 87879 | m² | 162.28 | 5.31 | 861.7 | 5.31 | 861.7 | 0%
06.5.2.3 | Massa única para interior | 87529 | m² | 162.28 | 43.43 | 7047.82 | 43.43 | 7047.82 | 0%
06.5.2.4 | Aplicação de pintura PVA em Parede na cor branca | 88489 | m² | 142.39 | 15.58 | 2218.43 | 15.58 | 2218.43 | 0%
06.5.2.5 | Aplicaçao de selador em paredes | 88485 | m² | 142.39 | 4.63 | 659.26 | 4.63 | 659.26 | 0%
06.5.2.6 | Aplicaçao de selador em teto | 88484 | m² | 79.28 | 5.74 | 455.06 | 5.74 | 455.06 | 0%
06.5.2.7 | Aplicação de pintura PVA em teto na cor branca | 88488 | m² | 79.28 | 18.3 | 1450.82 | 18.3 | 1450.82 | 0%
6.6 | PAVIMENTAÇÃO | [5 empty] | 0 | 0
06.6.1 | Acabamento polido para piso de concreto armado | 97097 | m² | 79.06 | 48.62 | 3843.89 | 48.62 | 3843.89 | 0%
06.6.2 | Pintura epóxi para pisos | 102494 | m² | 79.06 | 78.69 | 6221.23 | 78.69 | 6221.23 | 0%
06.6.3 | Regularização de piso com argamassa de cimento e areia, com aditivo impermeabilizante, e = 2cm | 98560 | m² | 83.15 | 60.35 | 5018.1 | 60.35 | 5018.1 | 0%
06.6.4 | Cerâmica para pisos 35x35cm | 87248 | m² | 4.09 | 56.37 | 230.55 | 56.37 | 230.55 | 0%
6.7 | ESQUADRIAS | [5 empty] | 0 | 0
06.7.1 | Esquadrias em Alumínio | [5 empty] | 0 | 0
06.7.1.1 | Janela alumínio de correr 02 folhas vidro translúcido 4mm 1.50x1.20 (LxA) | 94570 | m² | 14.4 | 516.26 | 7434.14 | 516.26 | 7434.14 | 0%
06.7.1.2 | Janela alumínio basculante vidro mini boreal 4mm 0.60x0.80m (LxA) | 34377 | un | 1 | 274.89 | 274.89 | 274.89 | 274.89 | 0%
06.7.1.3 | Porta alumínio de lambri de abrir 01 folha 1.10x2.16m (LxA) | 91338 | m² | 2.376 | 1507.5 | 3581.82 | 1507.5 | 3581.82 | 0%
06.7.1.4 | Peitoril de basalto 1.50x0.25m | 101965 | m | 12 | 128.17 | 1538.04 | 128.17 | 1538.04 | 0%
06.7.1.5 | Soleira de basalto 1.10x0.25m | 98689 | m | 1.1 | 122.15 | 134.36 | 122.15 | 134.36 | 0%
06.7.2 | Esquadrias em Ferro | [5 empty] | 0 | 0
06.7.2.1 | Porta de ferro tipo camarão 04 folhas venezianada 4.10x2.70m (LxA) | 37563 | m² | 22.14 | 719.98 | 15940.35 | 719.98 | 15940.35 | 0%
06.7.3 | Esquadrias em Madeira | [5 empty] | 0 | 0
06.7.3.1 | Porta madeira de abrir 1 folha - 0.80x2.10m (LxA) | 100689 | un | 1 | 1726.35 | 1726.35 | 1726.35 | 1726.35 | 0%
06.7.4 | Tampos | [5 empty] | 0 | 0
06.7.4.1 | Cuba Inox Quadrada 35cmx50cm | 1747 | un | 1 | 294.58 | 294.58 | 294.58 | 294.58 | 0%
06.7.4.2 | Tampo em granito 0.60x2.00m | Composição | un | 1 | 1562.85 | 1562.85 | 1562.85 | 1562.85 | 0%
6.8 | MONTAGEM ELETROMECÂNICAS DOS MATERIAIS | [5 empty] | 0 | 0
06.8.1 | Instalação e montagem de materiais de PVC - PREDIAL | Composição | cj | 1 | 509.29 | 509.29 | 509.29 | 509.29 | 0%
06.8.2 | Instalação e montagem de louças, metais e acessórios | Composição | cj | 1 | 763.93 | 763.93 | 763.93 | 763.93 | 0%
06.8.2 | Montagem Elétrica | Composição | cj | 1 | 9790.33 | 9790.33 | 9790.33 | 9790.33 | 0%
6.9 | FORNECIMENTO DE TUBULAÇÕES E CONEXÕES | [5 empty] | 0 | 0
06.9.1 | Água Fria | [5 empty] | 0 | 0
06.9.1.1 | Registro gaveta com acabamento e canopla cromados, simples, bitola 3/4'' DN 25mm | 6005 | un | 1 | 114.4 | 114.4 | 114.4 | 114.4 | 0%
06.9.1.2 | Joelho 90º PVC Água Fria com Bucha de Latão DN 25mm x DN 1/2'' | 20147 | un | 1 | 7.36 | 7.36 | 7.36 | 7.36 | 0%
06.9.1.3 | Joelho 90º PVC Água Fria com Bucha de Latão DN 25mm x DN 3/4'' | 3524 | un | 1 | 11.07 | 11.07 | 11.07 | 11.07 | 0%
06.9.1.4 | Joelho 90º PVC Água Fria Soldável DN 25mm | 3529 | un | 2 | 1 | 2 | 1 | 2 | 0%
06.9.1.5 | Luva PVC Água Fria com Bucha de Latão DN 25mm x DN 1/2'' | 3874 | un | 1 | 8.22 | 8.22 | 8.22 | 8.22 | 0%
06.9.1.6 | Tê 90º PVC Água Fria Soldável DN 25mm | 7139 | un | 1 | 1.65 | 1.65 | 1.65 | 1.65 | 0%
06.9.1.7 | Tê 90º PVC Água Fria Soldável com Bucha de Latão na Bolsa Central DN 25mm x DN 1/2'' | 7137 | un | 2 | 13.75 | 27.5 | 13.75 | 27.5 | 0%
06.9.1.8 | Tubo metálico Flexivel de Água DN 1/2'' | 11684 | un | 3 | 97.77 | 293.31 | 97.77 | 293.31 | 0%
06.9.1.9 | Tubo PVC Água Fria Soldável DN 25 mm | 9868 | m | 3.42 | 5.7 | 19.49 | 5.7 | 19.49 | 0%
06.9.2 | Esgoto | [5 empty] | 0 | 0
06.9.2.1 | Caixa Sifonada Montada c/ Grelha e Porta Grelha, quadrados brancos, (com 7 entradas) 150x150x50mm PVC Esgoto Normal DN 150x150x50mm | 11712 | un | 1 | 55.72 | 55.72 | 55.72 | 55.72 | 0%
06.9.2.2 | Prolongamento p/ Caixa Sifonada 150x150mm PVC Esgoto Normal DN 150x150mm | 11737 | un | 1 | 16.61 | 16.61 | 16.61 | 16.61 | 0%
06.9.2.3 | Caixa enterrada hidráulica retangular em alvenaria 0.40x0.40m para rede de esgoto inclusive tampa cega Profundidade 0.65mm | Composição | un | 1 | 681.81 | 681.81 | 681.81 | 681.81 | 0%
06.9.2.4 | Joelho 45º PVC Esgoto Normal DN 50mm | 3518 | un | 2 | 5.11 | 10.22 | 5.11 | 10.22 | 0%
06.9.2.5 | Joelho 90º PVC Esgoto Normal DN 40mm | 37949 | un | 1 | 3 | 3 | 3 | 3 | 0%
06.9.2.6 | Joelho 90º PVC Esgoto Normal DN 50mm | 3526 | un | 7 | 4.13 | 28.91 | 4.13 | 28.91 | 0%
06.9.2.7 | Joelho 90º PVC Esgoto Normal DN 100mm | 20157 | un | 1 | 26.22 | 26.22 | 26.22 | 26.22 | 0%
06.9.2.8 | Tê 90º PVC Esgoto Normal DN 50mm | 7097 | un | 1 | 10.15 | 10.15 | 10.15 | 10.15 | 0%
06.9.2.9 | Tê de Redução 90º PVC Esgoto Normal DN 100mm x DN 50mm | 11655 | un | 1 | 22.98 | 22.98 | 22.98 | 22.98 | 0%
06.9.2.10 | Tubo PVC Esgoto Normal DN 40 mm | 9835 | m | 2.28 | 8.79 | 20.04 | 8.79 | 20.04 | 0%
06.9.2.11 | Tubo PVC Esgoto Normal DN 50 mm | 9838 | m | 7.33 | 14.52 | 106.43 | 14.52 | 106.43 | 0%
06.9.2.12 | Tubo PVC Esgoto Normal DN 100 mm | 9836 | m | 2.04 | 20.14 | 41.08 | 20.14 | 41.08 | 0%
6.1 | LOUÇAS E METAIS | [5 empty] | 0 | 0
06.10.1 | Bacia de louça branca com caixa acoplada | 100878 | un | 1 | 805.82 | 805.82 | 805.82 | 805.82 | 0%
06.10.2 | Assento para vaso sanitário | 377 | un | 1 | 42.75 | 42.75 | 42.75 | 42.75 | 0%
06.10.3 | Lavatório de louça branca suspenso branco | 86904 | un | 1 | 181.18 | 181.18 | 181.18 | 181.18 | 0%
06.10.4 | Torneira de Jardim DN 1/2'' | 7604 | un | 1 | 87.71 | 87.71 | 87.71 | 87.71 | 0%
06.10.5 | Torneira para Cozinha de Mesa Bica Alta DN 1/2'' | 11772 | un | 1 | 219.08 | 219.08 | 219.08 | 219.08 | 0%
06.10.6 | Torneira para lavatório de mesa com temporizador e bica baixa DN 1/2'' | 36796 | un | 1 | 259 | 259 | 259 | 259 | 0%
6.11 | INSTALAÇÕES ELÉTRICAS | [5 empty] | 0 | 0
06.11.1 | Quadro de Distibuição de Força - QDF-02 para 12 disjuntores monopolar, conforme diagrama unifilar e quadro de cargas | 101875 | un | 1 | 519.01 | 519.01 | 519.01 | 519.01 | 0%
06.11.2 | Braçadeira galvanizada tipo D com cunha 2" | 39132 | un | 4 | 4.36 | 17.44 | 4.36 | 17.44 | 0%
06.11.3 | Braçadeira galvanizada tipo D com cunha 3/4" | 39128 | un | 100 | 2.17 | 217 | 2.17 | 217 | 0%
06.11.4 | Bucha de expansão plástica S8 | 4376 | un | 200 | 0.36 | 72 | 0.36 | 72 | 0%
06.11.5 | Bucha e arruela de alumínio 3/4” | 39920 | un | 2 | 6.78 | 13.56 | 6.78 | 13.56 | 0%
06.11.6 | Bucha e arruela de alumínio 2” | 39198 | un | 2 | 82.71 | 165.42 | 82.71 | 165.42 | 0%
06.11.7 | Cabo de cobre nu 35mm² | 863 | m | 80 | 38.23 | 3058.4 | 38.23 | 3058.4 | 0%
06.11.8 | Cabo de cobre nu 50mm² | 867 | m | 120 | 54.46 | 6535.2 | 54.46 | 6535.2 | 0%
06.11.9 | Cabo de cobre 450/750 V 2,5mm² | 1014 | m | 500 | 2.3 | 1150 | 2.3 | 1150 | 0%
06.11.10 | Cabo de cobre 450/750 V 4,0mm² | 981 | m | 80 | 3.83 | 306.4 | 3.83 | 306.4 | 0%
06.11.11 | Condulete de alumínio universal 3/4” | 2574 | un | 30 | 16.76 | 502.8 | 16.76 | 502.8 | 0%
06.11.12 | Conector de bronze cabo de 35 mm², tipo parafuso fendido | 1562 | un | 20 | 22.56 | 451.2 | 22.56 | 451.2 | 0%
06.11.13 | Conector de bronze para haste de aterramento 19mm | 415 | un | 8 | 50.53 | 404.24 | 50.53 | 404.24 | 0%
06.11.14 | Curva 90 eletroduto PVC rigido 2" | 1876 | un | 2 | 12.61 | 25.22 | 12.61 | 25.22 | 0%
06.11.15 | Curva 90 eletroduto PVC rigido roscavel 3/4" | 1879 | un | 2 | 3.75 | 7.5 | 3.75 | 7.5 | 0%
06.11.16 | Disjuntor monopolar termomagnético In= 16A Icc=10kA | 34653 | un | 3 | 10.03 | 30.09 | 10.03 | 30.09 | 0%
06.11.17 | Disjuntor monopolar termomagnético In= 20A Icc=10kA | 34653 | un | 2 | 10.03 | 20.06 | 10.03 | 20.06 | 0%
06.11.18 | Disjuntor tripolar termomagnético In= 20A Icc=10kA | 2391 | un | 1 | 384.54 | 384.54 | 384.54 | 384.54 | 0%
06.11.19 | Disjuntor tripolar termomagnético In= 25A Icc=10kA | 2391 | un | 1 | 384.54 | 384.54 | 384.54 | 384.54 | 0%
06.11.20 | Eletroduto PVC rígido roscável 2” | 2681 | m | 12 | 29.48 | 353.76 | 29.48 | 353.76 | 0%
06.11.21 | Eletroduto PVC rigido roscavel 3/4" | 2674 | m | 50 | 7.88 | 394 | 7.88 | 394 | 0%
06.11.22 | Haste de aterramento cobreado Ø19mm L=3m | 3378 | un | 8 | 178.9 | 1431.2 | 178.9 | 1431.2 | 0%
06.11.23 | Interruptor de luz duas seções 10A/220V de embutir | 38068 | un | 1 | 18.46 | 18.46 | 18.46 | 18.46 | 0%
06.11.24 | Interruptor de luz simples 10 A / 250 V | 38062 | un | 1 | 8.99 | 8.99 | 8.99 | 8.99 | 0%
06.11.25 | Lampada fluorescente 32W | 38779 | un | 30 | 10.77 | 323.1 | 10.77 | 323.1 | 0%
06.11.26 | Luminária blindada arandela 45º p/ lâmp. fluorescente compacta 26w | 38786 | un | 1 | 240.43 | 240.43 | 240.43 | 240.43 | 0%
06.11.27 | Luminaria fluorescente 2x32W completa, uso interno. | 12239 | un | 15 | 46.09 | 691.35 | 46.09 | 691.35 | 0%
06.11.28 | Luminária tipo globo | 38770 | un | 1 | 80.72 | 80.72 | 80.72 | 80.72 | 0%
06.11.29 | Manilha de grês 300x600 mm, com tampa de concreto | 34641 | un | 8 | 122.04 | 976.32 | 122.04 | 976.32 | 0%
06.11.30 | Parafuso autoatarrachante DN 4,2x32 mm zincado | 4377 | un | 200 | 0.23 | 46 | 0.23 | 46 | 0%
06.11.31 | Presilha de latão para cabo cobre nú | 11270 | un | 20 | 3.22 | 64.4 | 3.22 | 64.4 | 0%
06.11.32 | Reator para 2 lâmp. Fluoresc.tipo eletrônico - AFP | 38777 | un | 15 | 80.4 | 1206 | 80.4 | 1206 | 0%
06.11.33 | Solda exotérmica | Cotação | un | 16 | 22.65 | 362.4 | 22.65 | 362.4 | 0%
06.11.34 | Terminal aéreo, com base de fixação horizontal | 41425 | un | 20 | 9.23 | 184.6 | 9.23 | 184.6 | 0%
06.11.35 | Tomada hexagonal (NBR 14136) 2P+T 20A | 38075 | un | 9 | 20.29 | 182.61 | 20.29 | 182.61 | 0%
7.1 | SERVIÇOS TÉCNICOS | [5 empty] | 0 | 0
07.1.1 | Locação e Nivelamento | [5 empty] | 0 | 0
07.1.1.1 | Locação de Obras | 99059 | m | 60.9 | 60.26 | 3669.83 | 60.26 | 3669.83 | 0%
7.2 | MOVIMENTO DE SOLO | [5 empty] | 0 | 0
07.2.1 | Escavação de solo localizada | [5 empty] | 0 | 0
07.2.1.1 | Escavação mecânica, inclusive carga, descarga e transporte DMT 1KM | 101206 | m³ | 94.24 | 15.85 | 1493.7 | 15.85 | 1493.7 | 0%
07.2.2 | Aterro, reaterro, lastros | [5 empty] | 0 | 0
07.2.2.1 | Reaterro Mecanizado - obras localizadas | Composição | m³ | 36 | 18.94 | 681.84 | 18.94 | 681.84 | 0%
7.3 | FUNDAÇÃO E ESTRUTURA | [5 empty] | 0 | 0
07.3.1 | Estacas | [5 empty] | 0 | 0
07.3.1.1 | Mobilização e Desmobilização Eq. Estacas | Composição | un | 1 | 2975.4 | 2975.4 | 2975.4 | 2975.4 | 0%
07.3.1.2 | Estaca hélice contínua, diâmetro de 30 cm, incluso concreto fck=30mpa e armadura mínima (exclusive mobilização, desmobilização e bombeamento) | 100651 | m | 72 | 176.61 | 12715.92 | 176.61 | 12715.92 | 0%
07.3.2 | Lastros e Concretos | [5 empty] | 0 | 0
07.3.2.1 | Lastro de Brita | 100322 | m³ | 9.81 | 137.85 | 1352.3 | 137.85 | 1352.3 | 0%
07.3.2.2 | Lastro de Concreto Magro | 96620 | m³ | 4.7 | 727.59 | 3419.67 | 727.59 | 3419.67 | 0%
07.3.2.3 | Enchimento em concreto | 94963 | m³ | 5.6 | 519.83 | 2911.04 | 519.83 | 2911.04 | 0%
07.3.2.3 | Concreto estrutural Fck 25MPa | 34493 | m³ | 4.05 | 580.95 | 2352.84 | 580.95 | 2352.84 | 0%
07.3.2.4 | Concreto estrutural Fck 40MPa | 34496 | m³ | 40.3 | 646.43 | 26051.12 | 646.43 | 26051.12 | 0%
07.3.2.5 | Lançamento com uso de Bomba, adensamento e acabamento de Concreto em Estruturas | 103673 | m³ | 54.65 | 49.95 | 2729.76 | 49.95 | 2729.76 | 0%
07.3.3 | Fôrmas e cimbramentos | [5 empty] | 0 | 0
07.3.3.1 | Montagem e desmontagem de fôrma de viga baldrame, 4 utilizações. | 96542 | m² | 43.69 | 122.41 | 5348.09 | 122.41 | 5348.09 | 0%
07.3.3.2 | Fabricação, montagem e desmontagem de fôrma para bloco de coroamento. | 96534 | m² | 23.4 | 92.75 | 2170.35 | 92.75 | 2170.35 | 0%
07.3.3.3 | Fabricação, montagem e desmontagem de fôrma para parede e laje no solo | 97086 | m² | 72.19 | 139.99 | 10105.87 | 139.99 | 10105.87 | 0%
07.3.4 | Armaduras | [5 empty] | 0 | 0
07.3.4.1 | Armadura CA - 50 6,3mm | 92916 | kg | 266.6 | 19.51 | 5201.36 | 19.51 | 5201.36 | 0%
07.3.4.2 | Armadura CA - 50 8mm | 92917 | kg | 656.6 | 17.99 | 11812.23 | 17.99 | 11812.23 | 0%
07.3.4.3 | Armadura CA - 50 10mm | 92919 | kg | 882.3 | 15.83 | 13966.8 | 15.83 | 13966.8 | 0%
07.3.4.4 | Armadura CA - 50 12,5mm | 92921 | kg | 1428.9 | 13.16 | 18804.32 | 13.16 | 18804.32 | 0%
7.4 | FECHAMENTO | [5 empty] | 0 | 0
07.4.1 | Coberturas | [5 empty] | 0 | 0
07.4.1.1 | Pilar Metalico | 100766 | kg | 2184 | 25.64 | 55997.76 | 25.64 | 55997.76 | 0%
07.4.1.2 | Estrutura Metalica da Cobertura | 100775 | kg | 5964.68 | 22.12 | 131938.72 | 22.12 | 131938.72 | 0%
07.4.1.3 | Cobertura c/ telha metalica incluso içamento | 94213 | m² | 262.64 | 86.78 | 22791.89 | 86.78 | 22791.89 | 0%
7.5 | REVESTIMENTO E TRATAMENTO DE SUPERFÍCIES | [5 empty] | 0 | 0
07.5.1 | Impermeabilização | [5 empty] | 0 | 0
07.5.1.1 | Impermeabilização sistema flexível/ poliuretano | 98553 | m² | 98.03 | 173.2 | 16978.79 | 173.2 | 16978.79 | 0%
07.5.1.2 | Lastro com material granular (média), aplicado em piso, espessura 10cm | 100323 | m³ | 1.15 | 154.49 | 177.66 | 154.49 | 177.66 | 0%
07.5.1.3 | Execução de passeio (calçada) ou piso de concreto com concreto moldado in loco, usinado, acabamento convencional, espessura 6 cm, armado | 94993 | m² | 79.18 | 93.79 | 7426.29 | 93.79 | 7426.29 | 0%
07.5.1.4 | Lastro de Brita | 100322 | m³ | 7.93 | 137.85 | 1093.15 | 137.85 | 1093.15 | 0%
7.6 | MONTAGEM ELETROMECÂNICAS DOS MATERIAIS | [5 empty] | 0 | 0
07.6.1 | Instalação e montagem de materiais de Polipropileno | Composição | cj | 1 | 2037.17 | 2037.17 | 2037.17 | 2037.17 | 0%
07.6.2 | Instalação e montagem de materiais de PVC - PREDIAL | Composição | cj | 1 | 254.64 | 254.64 | 254.64 | 254.64 | 0%
07.6.3 | Instalação e montagem de louças, metais e acessórios | Composição | cj | 1 | 763.93 | 763.93 | 763.93 | 763.93 | 0%
07.6.4 | Instalação e montagem de tanques e misturadores | Composição | cj | 1 | 2994.45 | 2994.45 | 2994.45 | 2994.45 | 0%
07.6.5 | Instalação e montagem de bombas dosadoras | Composição | cj | 1 | 4491.67 | 4491.67 | 4491.67 | 4491.67 | 0%
07.6.6 | Montagem Elétrica | Composição | cj | 1 | 10029.46 | 10029.46 | 10029.46 | 10029.46 | 0%
7.7 | FORNECIMENTO DE EQUIPAMENTOS | [5 empty] | 0 | 0
07.7.1 | Bombas dosadoras em SKID - BD 2 A/B/C 180L/h - 4,0bar para dosagem de 50% | Cotação | un | 1 | 125046.24 | 125046.24 | 125046.24 | 125046.24 | 0%
07.7.2 | Tanque de armazenamento com proteção quimica interna poliuretano elastomérico Cap total= 20m³ | Cotação | un | 2 | 54718.02 | 109436.04 | 54718.02 | 109436.04 | 0%
7.8 | FORNECIMENTO DE TUBULAÇÕES E CONEXÕES | [5 empty] | 0 | 0
07.8.1 | HIPOCLORITO | [5 empty] | 0 | 0
07.8.1.1 | Válvula esfera em polipropileno DN 50mm | Cotação | un | 5 | 200.34 | 1001.7 | 200.34 | 1001.7 | 0%
07.8.1.2 | Bucha de Redução em polipropileno DN 40x25mm | Cotação | un | 3 | 19.95 | 59.85 | 19.95 | 59.85 | 0%
07.8.1.3 | Bucha de Redução em polipropileno DN 50x40mm | Cotação | un | 3 | 29.21 | 87.63 | 29.21 | 87.63 | 0%
07.8.1.4 | Curva 90º em polipropileno DN 40mm | Cotação | un | 2 | 22.18 | 44.36 | 22.18 | 44.36 | 0%
07.8.1.5 | Curva 90º em polipropileno DN 50mm | Cotação | un | 17 | 25.09 | 426.53 | 25.09 | 426.53 | 0%
07.8.1.6 | Tê 90º em polipropileno DN 40mm | 38457 | un | 3 | 15.47 | 46.41 | 15.47 | 46.41 | 0%
07.8.1.7 | Tê 90º em polipropileno DN 50mm | Cotação | un | 2 | 22.91 | 45.82 | 22.91 | 45.82 | 0%
07.8.1.8 | Tê de Redução Central em polipropileno DN 50x40mm | Cotação | un | 1 | 54.2 | 54.2 | 54.2 | 54.2 | 0%
07.8.1.9 | Tubo Polipropileno PN10 DN 40 mm | 38972 | m | 11.07 | 15.98 | 176.89 | 15.98 | 176.89 | 0%
07.8.1.10 | Tubo Polipropileno PN10 DN 50 mm | Cotação | m | 19.33 | 226.07 | 4369.93 | 226.07 | 4369.93 | 0%
07.8.2 | ÁGUA FRIA | [5 empty] | 0 | 0
07.8.2.1 | Chuveiro e Lava olhos DN 20mm e DN 40mm | Cotação | un | 1 | 2015.01 | 2015.01 | 2015.01 | 2015.01 | 0%
07.8.2.2 | Joelho 45º PVC Água Fria Soldável DN 25mm | 3500 | un | 1 | 2.06 | 2.06 | 2.06 | 2.06 | 0%
07.8.2.3 | Joelho 90º PVC Água Fria com Bucha de Latão DN 25mm x DN 1/2'' | 20147 | un | 2 | 7.36 | 14.72 | 7.36 | 14.72 | 0%
07.8.2.4 | Joelho 90º PVC Água Fria Soldável DN 25mm | 3529 | un | 1 | 1 | 1 | 1 | 1 | 0%
07.8.2.5 | Tubo PVC Água Fria Soldável DN 25 mm | 9868 | m | 2.97 | 5.7 | 16.92 | 5.7 | 16.92 | 0%
07.8.3 | ESGOTO | [5 empty] | 0 | 0
07.8.3.1 | Caixa Sifonada Montada c/ Grelha e Porta Grelha, quadrados brancos, (com 7 entradas) 150x150x50mm PVC Esgoto Normal DN 150x150x50mm | 11712 | un | 1 | 55.72 | 55.72 | 55.72 | 55.72 | 0%
07.8.3.2 | Prolongamento p/ Caixa Sifonada 150x150mm PVC Esgoto Normal DN 150x150mm | 11737 | un | 1 | 16.61 | 16.61 | 16.61 | 16.61 | 0%
07.8.3.3 | Ralo Seco Quadrado Montado com Grelha Branca DN 100x53x40mm | 5102 | un | 1 | 16.46 | 16.46 | 16.46 | 16.46 | 0%
07.8.3.4 | Joelho 45º PVC Esgoto Normal DN 40mm | 37951 | un | 1 | 3.33 | 3.33 | 3.33 | 3.33 | 0%
07.8.3.5 | Joelho 90º PVC Esgoto Normal DN 40mm | 37949 | un | 4 | 3 | 12 | 3 | 12 | 0%
07.8.3.6 | Joelho 90º PVC Esgoto Normal DN 50mm | 3526 | un | 1 | 4.13 | 4.13 | 4.13 | 4.13 | 0%
07.8.3.7 | Tubo PVC Esgoto Normal DN 40 mm | 9835 | m | 1.84 | 8.79 | 16.17 | 8.79 | 16.17 | 0%
07.8.3.8 | Tubo PVC Esgoto Normal DN 50 mm | 9838 | m | 15.89 | 14.52 | 230.72 | 14.52 | 230.72 | 0%
07.8.4 | ACESSÓRIOS | [5 empty] | 0 | 0
07.8.4.1 | Caixa enterrada hidráulica retangular em alvenaria 0.60x0.60m para rede de esgoto inclusive tampa cega Profundidade 0.60m | 99253 | un | 1 | 661.05 | 661.05 | 661.05 | 661.05 | 0%
07.8.4.2 | Caixa enterrada hidráulica retangular em alvenaria 0.60x0.60m para rede de esgoto inclusive tampa cega Profundidade 1.30m | Composição | un | 1 | 1483.32 | 1483.32 | 1483.32 | 1483.32 | 0%
07.8.4.3 | Canaletas em aço inox para escoamento de produtos químicos L=50mm H=70mm C=0.85m | Cotação | un | 2 | 417.8 | 835.6 | 417.8 | 835.6 | 0%
07.8.4.4 | Canaletas em aço inox para escoamento de produtos químicos L=50mm H=70mm C=4.05m | Cotação | un | 2 | 1989.91 | 3979.82 | 1989.91 | 3979.82 | 0%
07.8.4.5 | Canaletas em aço inox para escoamento de produtos químicos L=50mm H=70mm C=10.45m | Cotação | un | 2 | 2948.75 | 5897.5 | 2948.75 | 5897.5 | 0%
07.8.4.6 | Escada dupla em aço inox tamanho 760 x 800 x 1.580cm | Cotação | un | 1 | 6359.47 | 6359.47 | 6359.47 | 6359.47 | 0%
7.9 | INSTALAÇÕES ELÉTRICAS | [5 empty] | 0 | 0
07.9.1 | Fornecimento dos Materiais | [5 empty] | 0 | 0
07.9.1.1 | QDF – HIP, contendo todas as proteções e acessórios, conforme diagrama unifilar | Cotação | un | 1 | 18807.76 | 18807.76 | 18807.76 | 18807.76 | 0%
07.9.1.2 | Braçadeira galvanizada tipo D com cunha 3/4" | 39128 | un | 10 | 2.17 | 21.7 | 2.17 | 21.7 | 0%
07.9.1.3 | Bucha de expansão plástica S8 | 4376 | un | 15 | 0.36 | 5.4 | 0.36 | 5.4 | 0%
07.9.1.4 | Bucha e arruela de alumínio 3/4” | 39920 | un | 3 | 6.78 | 20.34 | 6.78 | 20.34 | 0%
07.9.1.5 | Cabo de cobre nu 50mm² | 867 | m | 60 | 54.46 | 3267.6 | 54.46 | 3267.6 | 0%
07.9.1.6 | Cabo de cobre 450/750 V 2,5mm² | 1014 | m | 250 | 2.3 | 575 | 2.3 | 575 | 0%
07.9.1.7 | Caixa ligação para perfilado com 1 tomada tipo 2P+T | 2557 | un | 15 | 4.19 | 62.85 | 4.19 | 62.85 | 0%
07.9.1.8 | Condulete de alumínio universal 3/4” | 2574 | un | 3 | 16.76 | 50.28 | 16.76 | 50.28 | 0%
07.9.1.9 | Conector de bronze para haste de aterramento 19mm | 415 | un | 3 | 50.53 | 151.59 | 50.53 | 151.59 | 0%
07.9.1.10 | Curva 90 eletroduto PVC rigido roscavel 3/4" | 1879 | un | 2 | 3.75 | 7.5 | 3.75 | 7.5 | 0%
07.9.1.11 | Eletroduto PVC rigido roscavel 3/4" | 2674 | m | 18 | 7.88 | 141.84 | 7.88 | 141.84 | 0%
07.9.1.12 | Haste de aterramento cobreado Ø19mm L=3m | 3378 | un | 3 | 178.9 | 536.7 | 178.9 | 536.7 | 0%
07.9.1.13 | Interruptor de luz duas seções 10A/220V de embutir | 38068 | un | 2 | 18.46 | 36.92 | 18.46 | 36.92 | 0%
07.9.1.14 | Lampada fluorescente 32W | 38779 | un | 30 | 10.77 | 323.1 | 10.77 | 323.1 | 0%
07.9.1.15 | Luminaria fluorescente 2x32W completa, uso ao tempo. | 38786 | un | 15 | 240.43 | 3606.45 | 240.43 | 3606.45 | 0%
07.9.1.16 | Manilha de grês 300x600 mm, com tampa de concreto | 34641 | un | 3 | 122.04 | 366.12 | 122.04 | 366.12 | 0%
07.9.1.17 | Parafuso autoatarrachante DN 4,2x32 mm zincado | 4377 | un | 15 | 0.23 | 3.45 | 0.23 | 3.45 | 0%
07.9.1.18 | Perfilado de aço zincado 35x35 mm L=3,00 m | 39028 | m | 60 | 14.73 | 883.8 | 14.73 | 883.8 | 0%
07.9.1.19 | Reator para 2 lâmp. Fluoresc.tipo eletrônico - AFP | 38777 | un | 15 | 80.4 | 1206 | 80.4 | 1206 | 0%
07.9.1.20 | Saída lateral (Ø¾") para perfilado 38x38mm | Cotação | un | 3 | 7.16 | 21.48 | 7.16 | 21.48 | 0%
07.9.1.21 | Solda exotérmica | Cotação | un | 8 | 22.65 | 181.2 | 22.65 | 181.2 | 0%
07.9.1.22 | Gancho suspensão curta para luminária em aço zincado | Cotação | un | 30 | 4.83 | 144.9 | 4.83 | 144.9 | 0%
07.9.1.23 | Tomada embutir simples-inclusive caixa 2x4" | 38075 | un | 3 | 20.29 | 60.87 | 20.29 | 60.87 | 0%
8.1 | SERVIÇOS TÉCNICOS | [5 empty] | 0 | 0
08.1.1 | Locação e Nivelamento | [5 empty] | 0 | 0
08.1.1.1 | Locação de Obras | 99059 | m | 29.61 | 60.26 | 1784.29 | 60.26 | 1784.29 | 0%
8.2 | MOVIMENTO DE SOLO | [5 empty] | 0 | 0
08.2.1 | Escavação de solo localizada | [5 empty] | 0 | 0
08.2.1.1 | Escavação mecânica, inclusive carga, descarga e transporte DMT 1KM | 101206 | m³ | 224.83 | 15.85 | 3563.55 | 15.85 | 3563.55 | 0%
08.2.2 | Aterro, reaterro, lastros | [5 empty] | 0 | 0
08.2.2.1 | Reaterro Mecanizado - obras localizadas | Composição | m³ | 125.3 | 18.94 | 2373.18 | 18.94 | 2373.18 | 0%
8.3 | ESCORAMENTO | [5 empty] | 0 | 0
08.3.1 | Escoramento metálico | [5 empty] | 0 | 0
08.3.1.1 | Escoramento com Perfil Metalico | 101593 | m² | 146.04 | 116.58 | 17025.34 | 116.58 | 17025.34 | 0%
8.4 | ESGOTAMENTO | [5 empty] | 0 | 0
08.4.1 | Esgotamento com bombas | [5 empty] | 0 | 0
08.4.1.1 | Esgotamento com bomba auto-escorvante, a gasolina | 7042 | h | 100 | 27.11 | 2711 | 27.11 | 2711 | 0%
8.5 | FUNDAÇÃO E ESTRUTURA (ELR) | [5 empty] | 0 | 0
08.5.1 | Estacas | [5 empty] | 0 | 0
08.5.1.1 | Mobilização e Desmobilização Eq. Estacas | Composição | un | 1 | 2975.4 | 2975.4 | 2975.4 | 2975.4 | 0%
08.5.1.2 | Estaca hélice contínua, diâmetro de 30 cm, incluso concreto fck=30mpa e armadura mínima (exclusive mobilização, desmobilização e bombeamento) | 100651 | m | 28 | 176.61 | 4945.08 | 176.61 | 4945.08 | 0%
08.5.2 | Lastros e Concretos | [5 empty] | 0 | 0
08.5.2.1 | Lastro de Brita | 100322 | m³ | 7.22 | 137.85 | 995.27 | 137.85 | 995.27 | 0%
08.5.2.2 | Lastro de Concreto Magro | 96620 | m³ | 3.15 | 727.59 | 2291.9 | 727.59 | 2291.9 | 0%
08.5.2.3 | Enchimento em concreto | 94963 | m³ | 2.68 | 519.83 | 1393.14 | 519.83 | 1393.14 | 0%
08.5.2.4 | Concreto estrutural Fck 40MPa | 34496 | m³ | 37.23 | 646.43 | 24066.58 | 646.43 | 24066.58 | 0%
08.5.2.5 | Lançamento com uso de Bomba, adensamento e acabamento de Concreto em Estruturas | 103673 | m³ | 43.06 | 49.95 | 2150.84 | 49.95 | 2150.84 | 0%
08.5.3 | Fôrmas e cimbramentos | [5 empty] | 0 | 0
08.5.3.1 | Montagem e desmontagem de fôrma de laje maciça, 4 utilizações. | 92514 | m² | 174.4 | 86.88 | 15151.87 | 86.88 | 15151.87 | 0%
08.5.4 | Armaduras | [5 empty] | 0 | 0
08.5.4.1 | Armadura CA - 50 6,3mm | 92916 | kg | 85.7 | 19.51 | 1672 | 19.51 | 1672 | 0%
08.5.4.2 | Armadura CA - 50 8mm | 92917 | kg | 482.52 | 17.99 | 8680.53 | 17.99 | 8680.53 | 0%
08.5.4.3 | Armadura CA - 50 10mm | 92919 | kg | 2704.3 | 15.83 | 42809.06 | 15.83 | 42809.06 | 0%
08.5.4.4 | Armadura CA - 50 16mm | 92922 | kg | 18.3 | 12.63 | 231.12 | 12.63 | 231.12 | 0%
8.6 | FUNDAÇÃO E ESTRUTURA (ABRIGO ELÉTRICO) | [5 empty] | 0 | 0
08.6.1 | Lastros e Concretos | [5 empty] | 0 | 0
08.6.1.1 | Concreto estrutural Fck 30MPa | 34494 | m³ | 2.7 | 600.31 | 1620.83 | 600.31 | 1620.83 | 0%
08.6.1.2 | Lançamento com uso de Bomba, adensamento e acabamento de Concreto em Estruturas | 103673 | m³ | 2.7 | 49.95 | 134.86 | 49.95 | 134.86 | 0%
08.6.2 | Fôrmas e cimbramentos | [5 empty] | 0 | 0
08.6.2.1 | Montagem e desmontagem de fôrma de pilares retangulares e estruturas similares, 4 utilizações. | 92419 | m² | 5.4 | 118.12 | 637.84 | 118.12 | 637.84 | 0%
08.6.2.2 | Montagem e desmontagem de fôrma de viga, escoramento com garfo de madeira, 4 utilizações. | 92455 | m² | 5.85 | 209.68 | 1226.62 | 209.68 | 1226.62 | 0%
08.6.2.3 | Montagem e desmontagem de fôrma de laje maciça, 4 utilizações. | 92514 | m² | 3.1 | 86.88 | 269.32 | 86.88 | 269.32 | 0%
08.6.2.4 | Fabricação, montagem e desmontagem de fôrma para bloco de coroamento. | 96534 | m² | 3.45 | 92.75 | 319.98 | 92.75 | 319.98 | 0%
08.6.3 | Armaduras | [5 empty] | 0 | 0
08.6.3.1 | Armadura CA - 50 6,3mm | 92916 | kg | 31 | 19.51 | 604.81 | 19.51 | 604.81 | 0%
08.6.3.2 | Armadura CA - 50 8mm | 92917 | kg | 23.5 | 17.99 | 422.76 | 17.99 | 422.76 | 0%
08.6.3.3 | Armadura CA - 50 10mm | 92919 | kg | 41.2 | 15.83 | 652.19 | 15.83 | 652.19 | 0%
08.6.3.4 | Armadura CA - 50 20mm | 92923 | kg | 88.1 | 14.24 | 1254.54 | 14.24 | 1254.54 | 0%
08.6.3.5 | Armadura CA - 60 5mm | 92915 | kg | 20.7 | 21.09 | 436.56 | 21.09 | 436.56 | 0%
8.7 | FECHAMENTO | [5 empty] | 0 | 0
08.7.1 | Alvenarias | [5 empty] | 0 | 0
08.7.1.1 | Alvenaria de vedação de blocos cerâmicos furados na vertical de 9x19x39 cm (espessura 9 cm) e argamassa de assentamento com preparo em betoneira | 103322 | m² | 14.43 | 69.19 | 998.41 | 69.19 | 998.41 | 0%
08.7.2 | Proteção e Acesso | [5 empty] | 0 | 0
08.7.2.1 | Escada marinheiro em pultrudado h=1,45m | Cotação | un | 3 | 3229.85 | 9689.55 | 3229.85 | 9689.55 | 0%
08.7.2.2 | Guarda-corpo fixação lateral h=1.30m em pultrudado - ELR | Cotação | un | 1 | 9731.86 | 9731.86 | 9731.86 | 9731.86 | 0%
8.8 | REVESTIMENTO E TRATAMENTO DE SUPERFÍCIES PISO, PAREDE E COBERTURA | [5 empty] | 0 | 0
08.8.1 | Impermeabilização | [5 empty] | 0 | 0
08.8.1.1 | Impermeabilização sistema flexível/ poliuretano | 98553 | m² | 80.57 | 173.2 | 13954.72 | 173.2 | 13954.72 | 0%
08.8.1.2 | Manta de impermeabilização | Cotação | m² | 4.73 | 29.11 | 137.69 | 29.11 | 137.69 | 0%
08.8.1.3 | Enchimento com vermiculita | 98563 | m² | 5.02 | 43.75 | 219.62 | 43.75 | 219.62 | 0%
08.8.1.4 | Regularização de piso com argamassa de cimento e areia, com aditivo impermeabilizante, e = 2cm | 98560 | m² | 5.02 | 60.35 | 302.95 | 60.35 | 302.95 | 0%
08.8.2 | Revestimento externo | [5 empty] | 0 | 0
08.8.2.1 | Chapisco aplicado em alvenaria (com presença de vãos) de fachada, com colher de pedreiro, argamassa traço 1:3 com preparo em betoneira | 87879 | m² | 10.54 | 5.31 | 55.96 | 5.31 | 55.96 | 0%
08.8.2.2 | Massa única para fachadas | 87529 | m² | 10.54 | 43.43 | 457.75 | 43.43 | 457.75 | 0%
08.8.2.3 | Tinta acrílica fosca azul claro - base a - G013 (referência da cor: tintas kiling ou equivalente técnico) | 88489 | m² | 10.54 | 15.58 | 164.21 | 15.58 | 164.21 | 0%
08.8.2.4 | Aplicaçao de selador em paredes | 88485 | m² | 10.54 | 4.63 | 48.8 | 4.63 | 48.8 | 0%
08.8.3 | Revestimento interno | [5 empty] | 0 | 0
08.8.3.1 | Chapisco aplicado em alvenarias internas, com colher de pedreiro, argamassa traço 1:3 com preparo em betoneira | 87879 | m² | 8.85 | 5.31 | 46.99 | 5.31 | 46.99 | 0%
08.8.3.2 | Massa única para interior | 87529 | m² | 8.85 | 43.43 | 384.35 | 43.43 | 384.35 | 0%
08.8.3.3 | Aplicação de pintura PVA em Parede na cor branca | 88489 | m² | 8.85 | 15.58 | 137.88 | 15.58 | 137.88 | 0%
08.8.3.4 | Aplicaçao de selador em paredes | 88485 | m² | 8.85 | 4.63 | 40.97 | 4.63 | 40.97 | 0%
08.8.3.5 | Aplicação de pintura PVA em teto na cor branca | 88488 | m² | 1.9 | 18.3 | 34.77 | 18.3 | 34.77 | 0%
08.8.3.6 | Aplicaçao de selador em teto | 88484 | m² | 1.9 | 5.74 | 10.9 | 5.74 | 10.9 | 0%
8.9 | ESQUADRIAS | [5 empty] | 0 | 0
08.9.1 | ESQUADRIAS EM ALUMÍNIO | [5 empty] | 0 | 0
08.9.1.1 | Porta alumínio de abrir 02 folhas venezianada 2.30x1.40m (3.22m²/ esquadria) | 91341 | m² | 6.44 | 1151.07 | 7412.89 | 1151.07 | 7412.89 | 0%
08.9.1.2 | Soleira de basalto 2.30x0.25m | 98689 | m | 2.3 | 122.15 | 280.94 | 122.15 | 280.94 | 0%
8.1 | MONTAGEM ELETROMECÂNICAS DOS MATERIAIS | [5 empty] | 0 | 0
08.10.1 | Instalação e montagem de equipamentos | Composição | cj | 1 | 12726.41 | 12726.41 | 12726.41 | 12726.41 | 0%
08.10.2 | Instalação e montagem de materiais de ferro fundido | Composição | cj | 1 | 3819.69 | 3819.69 | 3819.69 | 3819.69 | 0%
08.10.3 | Instalação e montagem de válvulas | Composição | cj | 1 | 2037.17 | 2037.17 | 2037.17 | 2037.17 | 0%
08.10.4 | Instalação e montagem de materiais de PRFV | Composição | cj | 1 | 1782.52 | 1782.52 | 1782.52 | 1782.52 | 0%
08.10.3 | Montagem Elétrica | Composição | cj | 1 | 5594.34 | 5594.34 | 5594.34 | 5594.34 | 0%
8.11 | FORNECIMENTO DE EQUIPAMENTOS | [5 empty] | 0 | 0
08.11.1 | Bomba de drenagem - EBR 60m/h³ e 15mca | Cotação | un | 3 | 78091.17 | 234273.51 | 78091.17 | 234273.51 | 0%
08.11.1.1 | kit de elevação e posicionamento angular com guindaste, braço de sustentação, catraca manual e coluna guia 0,5T x 3m x 6,5m | Cotação | un | 1 | 49349.5 | 49349.5 | 49349.5 | 49349.5 | 0%
8.12 | FORNECIMENTO DE TUBULAÇÕES E CONEXÕES | [5 empty] | 0 | 0
08.12.1 | Ferro Fundido | [5 empty] | 0 | 0
08.12.1.1 | Válvula de gaveta com cunha de borracha, junta flangeada PN 10, corpo longo e cabeçote DN200mm | Cotação | un | 4 | 4282.3 | 17129.2 | 4282.3 | 17129.2 | 0%
08.12.1.2 | Válvula de retenção fechamento rápido entre flanges DN 200mm | Cotação | un | 3 | 2675.38 | 8026.14 | 2675.38 | 8026.14 | 0%
08.12.1.3 | Conj. Parafuso e Porca M16 x 80mm em aço galvanizado a fogo, conf. NBR 7675 | Cotação | un | 48 | 24.4 | 1171.2 | 24.4 | 1171.2 | 0%
08.12.1.4 | Conj. Parafuso e Porca M20 x 90mm em aço galvanizado a fogo, conf. NBR 7675 | Cotação | un | 248 | 41.27 | 10234.96 | 41.27 | 10234.96 | 0%
08.12.1.5 | Junta de vedação (arruela lisa) SBR esp 3,0mm para flange DN 100 | Cotação | un | 6 | 120.49 | 722.94 | 120.49 | 722.94 | 0%
08.12.1.6 | Junta de vedação (arruela lisa) SBR esp 3,0mm para flange DN 200 | Cotação | un | 31 | 233.31 | 7232.61 | 233.31 | 7232.61 | 0%
08.12.1.7 | Curva 90º Ferro Fundido Bolsa JGS DN 200mm | Cotação | un | 1 | 1018.32 | 1018.32 | 1018.32 | 1018.32 | 0%
08.12.1.8 | Curva 90º Ferro Fundido flange PN10 DN 200mm | Cotação | un | 3 | 1157.26 | 3471.78 | 1157.26 | 3471.78 | 0%
08.12.1.9 | Extremidade Ferro Fundido sem aba de vedação Flange PN10 L=500mm DN 200mm | Cotação | un | 2 | 1224.17 | 2448.34 | 1224.17 | 2448.34 | 0%
08.12.1.10 | Junta de desmontagem travada axialmente JDTA DN 200mm | Cotação | un | 2 | 2649.8 | 5299.6 | 2649.8 | 5299.6 | 0%
08.12.1.11 | Redução excêntrica com flanges PN 10 DN 200 X DN 100mm | Cotação | un | 3 | 1309.3 | 3927.9 | 1309.3 | 3927.9 | 0%
08.12.1.12 | Tubo Ferro Fundido Flange PN10 L=474mm DN 200mm | Cotação | un | 2 | 3940.76 | 7881.52 | 3940.76 | 7881.52 | 0%
08.12.1.13 | Tubo Ferro Fundido Flange PN10 L=532mm DN 200mm | Cotação | un | 2 | 3940.76 | 7881.52 | 3940.76 | 7881.52 | 0%
08.12.1.14 | Tubo Ferro Fundido Flange PN10 L=832mm DN 200mm | Cotação | un | 3 | 3940.76 | 11822.28 | 3940.76 | 11822.28 | 0%
08.12.1.15 | Tubo Ferro Fundido Flange PN10 L=2100mm DN 200mm | Cotação | un | 3 | 5635.32 | 16905.96 | 5635.32 | 16905.96 | 0%
08.12.1.16 | Tubo Ferro Fundido Ponta e Ponta L=2360mm DN 200mm | Cotação | un | 1 | 6284.46 | 6284.46 | 6284.46 | 6284.46 | 0%
08.12.1.17 | Tê 90º Ferro Fundido Bolsa JGS DN 200mm | Cotação | un | 1 | 1180.78 | 1180.78 | 1180.78 | 1180.78 | 0%
08.12.1.18 | Tê 90º Ferro Fundido flange PN10 DN 200mm | Cotação | un | 3 | 1674.01 | 5022.03 | 1674.01 | 5022.03 | 0%
8.13 | INSTALAÇÕES ELÉTRICAS | [5 empty] | 0 | 0
08.13.1 | Fornecimento dos Materiais | [5 empty] | 0 | 0
08.13.1.1 | QDF – ELR, contendo todas as proteções e acessórios, conforme diagrama unifilar | Cotação | un | 1 | 11133.9 | 11133.9 | 11133.9 | 11133.9 | 0%
08.13.1.2 | Braçadeira galvanizada tipo D com cunha 1 1/4” | 39130 | un | 9 | 3.79 | 34.11 | 3.79 | 34.11 | 0%
08.13.1.3 | Bucha de expansão plástica S8 | 4376 | un | 15 | 0.36 | 5.4 | 0.36 | 5.4 | 0%
08.13.1.4 | Bucha e arruela de alumínio 1 1/4” | 39187 | un | 9 | 21.5 | 193.5 | 21.5 | 193.5 | 0%
08.13.1.5 | Cabo de cobre múltiplo seção 4x2,5mm² - 0,6/1 kV | Cotação | m | 30 | 12.15 | 364.5 | 12.15 | 364.5 | 0%
08.13.1.6 | Chave de nível tipo bóia sem mercúrio | 7588 | un | 3 | 45.5 | 136.5 | 45.5 | 136.5 | 0%
08.13.1.7 | Condulete de alumínio universal 1 1/4” | 2566 | un | 3 | 28.97 | 86.91 | 28.97 | 86.91 | 0%
08.13.1.8 | Curva 90 eletroduto galvânizado 1 1/4" | 2618 | un | 1 | 42.18 | 42.18 | 42.18 | 42.18 | 0%
08.13.1.9 | Eletroduto PVC rígido roscavel 1 1/4" | 2684 | m | 6 | 16.41 | 98.46 | 16.41 | 98.46 | 0%
08.13.1.10 | Parafuso autoatarrachante DN 4,2x32 mm zincado | 4377 | un | 15 | 0.23 | 3.45 | 0.23 | 3.45 | 0%
9.1 | SERVIÇOS TÉCNICOS | [5 empty] | 0 | 0
09.1.1 | Locação e Nivelamento | [5 empty] | 0 | 0
09.1.1.1 | Locação de Obras | 99059 | m | 136.3 | 60.26 | 8213.43 | 60.26 | 8213.43 | 0%
9.2 | MOVIMENTO DE SOLO | [5 empty] | 0 | 0
09.2.1 | Escavação de solo localizada | [5 empty] | 0 | 0
09.2.1.1 | Escavação mecânica, inclusive carga, descarga e transporte DMT 1KM | 101206 | m³ | 1122.19 | 15.85 | 17786.71 | 15.85 | 17786.71 | 0%
09.2.2 | Aterro, reaterro, lastros | [5 empty] | 0 | 0
09.2.2.1 | Reaterro Mecanizado - obras localizadas | Composição | m³ | 370.45 | 18.94 | 7016.32 | 18.94 | 7016.32 | 0%
9.3 | ESCORAMENTO | [5 empty] | 0 | 0
09.3.1 | Escoramento metálico | [5 empty] | 0 | 0
09.3.1.1 | Escoramento com Perfil Metalico | 101593 | m² | 281.2 | 116.58 | 32782.29 | 116.58 | 32782.29 | 0%
9.4 | ESGOTAMENTO | [5 empty] | 0 | 0
09.4.1 | Esgotamento com bombas | [5 empty] | 0 | 0
09.4.1.1 | Esgotamento com bomba auto-escorvante, a gasolina | 7042 | h | 300 | 27.11 | 8133 | 27.11 | 8133 | 0%
9.5 | FUNDAÇÃO E ESTRUTURA (PRÉDIO CENTRÍFUGA) | [5 empty] | 0 | 0
09.5.1 | Estacas | [5 empty] | 0 | 0
09.5.1.1 | Mobilização e Desmobilização Eq. Estacas | Composição | un | 1 | 2975.4 | 2975.4 | 2975.4 | 2975.4 | 0%
09.5.1.2 | Estaca hélice contínua, diâmetro de 30 cm, incluso concreto fck=30mpa e armadura mínima (exclusive mobilização, desmobilização e bombeamento) | 100651 | m | 375 | 176.61 | 66228.75 | 176.61 | 66228.75 | 0%
09.5.2 | Lastros e Concretos | [5 empty] | 0 | 0
09.5.2.1 | Lastro de Brita | 100322 | m³ | 19 | 137.85 | 2619.15 | 137.85 | 2619.15 | 0%
09.5.2.2 | Lastro de Concreto Magro | 96620 | m³ | 19 | 727.59 | 13824.21 | 727.59 | 13824.21 | 0%
09.5.2.4 | Concreto estrutural Fck 30MPa | 34494 | m³ | 135 | 600.31 | 81041.85 | 600.31 | 81041.85 | 0%
09.5.2.5 | Lançamento com uso de Bomba, adensamento e acabamento de Concreto em Estruturas | 103673 | m³ | 154 | 49.95 | 7692.3 | 49.95 | 7692.3 | 0%
09.5.3 | Fôrmas e cimbramentos | [5 empty] | 0 | 0
09.5.3.1 | Montagem e desmontagem de fôrma de pilares retangulares e estruturas similares, 4 utilizações. | 92419 | m² | 142 | 118.12 | 16773.04 | 118.12 | 16773.04 | 0%
09.5.3.2 | Montagem e desmontagem de fôrma de viga, escoramento com garfo de madeira, 4 utilizações. | 92455 | m² | 619 | 209.68 | 129791.92 | 209.68 | 129791.92 | 0%
09.5.3.3 | Montagem e desmontagem de fôrma de laje maciça, 4 utilizações. | 92514 | m² | 40 | 86.88 | 3475.2 | 86.88 | 3475.2 | 0%
09.5.3.4 | Fabricação, montagem e desmontagem de fôrma para bloco de coroamento. | 96534 | m² | 52 | 92.75 | 4823 | 92.75 | 4823 | 0%
09.5.4 | Armaduras | [5 empty] | 0 | 0
09.5.4.1 | Armadura CA - 50 6,3mm | 92916 | kg | 1432.71 | 19.51 | 27952.17 | 19.51 | 27952.17 | 0%
09.5.4.2 | Armadura CA - 50 8mm | 92917 | kg | 2310.63 | 17.99 | 41568.23 | 17.99 | 41568.23 | 0%
09.5.4.3 | Armadura CA - 50 10mm | 92919 | kg | 1405.17 | 15.83 | 22243.84 | 15.83 | 22243.84 | 0%
09.5.4.4 | Armadura CA - 50 12,5mm | 92921 | kg | 3246.09 | 13.16 | 42718.54 | 13.16 | 42718.54 | 0%
09.5.4.5 | Armadura CA - 50 16mm | 92922 | kg | 1216.48 | 12.63 | 15364.14 | 12.63 | 15364.14 | 0%
09.5.4.5 | Armadura CA - 50 20mm | 92923 | kg | 6681.04 | 14.24 | 95138 | 14.24 | 95138 | 0%
09.5.4.6 | Armação Q138 | 97090 | kg | 1067.7 | 18.67 | 19933.95 | 18.67 | 19933.95 | 0%
9.6 | FUNDAÇÃO E ESTRUTURA (TANQUE DE LODO) | [5 empty] | 0 | 0
09.6.1 | Estacas | [5 empty] | 0 | 0
09.6.1.1 | Estaca hélice contínua, diâmetro de 50 cm, incluso concreto fck=30mpa e armadura mínima (exclusive mobilização, desmobilização e bombeamento) | 100652 | m | 150 | 332.75 | 49912.5 | 332.75 | 49912.5 | 0%
09.6.2 | Lastros e Concretos | [5 empty] | 0 | 0
09.6.2.1 | Lastro de Brita | 100322 | m³ | 9.7 | 137.85 | 1337.14 | 137.85 | 1337.14 | 0%
09.6.2.2 | Lastro de Concreto Magro | 96620 | m³ | 10.34 | 727.59 | 7523.28 | 727.59 | 7523.28 | 0%
09.6.2.3. | Concreto estrutural Fck 40MPa | 34496 | m³ | 163.73 | 646.43 | 105839.98 | 646.43 | 105839.98 | 0%
09.6.2.4 | Lançamento com uso de Bomba, adensamento e acabamento de Concreto em Estruturas | 103673 | m³ | 174.07 | 49.95 | 8694.79 | 49.95 | 8694.79 | 0%
09.6.3 | Fôrmas e cimbramentos | [5 empty] | 0 | 0
09.6.3.1 | Montagem e desmontagem de fôrma de laje maciça, 4 utilizações. | 92514 | m² | 610.96 | 86.88 | 53080.2 | 86.88 | 53080.2 | 0%
09.6.3.2 | Fabricação, montagem e desmontagem de fôrma para bloco de coroamento. | 96534 | m² | 36 | 92.75 | 3339 | 92.75 | 3339 | 0%
09.6.4 | Armaduras | [5 empty] | 0 | 0
09.6.4.1 | Armadura CA - 50 6,3mm | 92916 | kg | 164.33 | 19.51 | 3206.07 | 19.51 | 3206.07 | 0%
09.6.4.2 | Armadura CA - 50 8mm | 92917 | kg | 384.85 | 17.99 | 6923.45 | 17.99 | 6923.45 | 0%
09.6.4.3 | Armadura CA - 50 10mm | 92919 | kg | 2852.22 | 15.83 | 45150.64 | 15.83 | 45150.64 | 0%
09.6.4.4 | Armadura CA - 50 12,5mm | 92921 | kg | 9135.94 | 13.16 | 120228.97 | 13.16 | 120228.97 | 0%
09.6.4.5 | Armadura CA - 50 16mm | 92922 | kg | 5266.54 | 12.63 | 66516.4 | 12.63 | 66516.4 | 0%
9.7 | FECHAMENTO | [5 empty] | 0 | 0
09.7.1 | Alvenarias | [5 empty] | 0 | 0
09.7.1.1 | Alvenaria de vedação de blocos cerâmicos furados na vertical de 19x19x39 cm (espessura 19 cm) e argamassa de assentamento com preparo em betoneira | 103326 | m² | 152.04 | 111.81 | 16999.59 | 111.81 | 16999.59 | 0%
09.7.2 | Coberturas | [5 empty] | 0 | 0
09.7.2.1 | Telha estrutural kalhetão fibrocimento 8mm | 94218 | m² | 356.52 | 159.32 | 56800.76 | 159.32 | 56800.76 | 0%
09.7.2.2 | Cumeeira 9º para telha kalhetão 8mm | Cotação | m | 14 | 97.74 | 1368.36 | 97.74 | 1368.36 | 0%
09.7.2.3 | Estrutura de Madeira para telha kalhetão | 92544 | m² | 356.52 | 15.67 | 5586.66 | 15.67 | 5586.66 | 0%
09.7.2.3 | Algeroz para terminal de muro e encontro de paredes em aço galvanizado | 101979 | m | 34.22 | 57.02 | 1951.22 | 57.02 | 1951.22 | 0%
9.8 | REVESTIMENTO E TRATAMENTO DE SUPERFÍCIES | [5 empty] | 0 | 0
09.8.1 | Impermeabilização | [5 empty] | 0 | 0
09.8.1.1 | Impermeabilização sistema flexível/ poliuretano | 98553 | m² | 554.6 | 173.2 | 96056.72 | 173.2 | 96056.72 | 0%
09.8.2 | Revestimento Externo | [5 empty] | 0 | 0
09.8.2.1 | Chapisco aplicado em alvenaria (com presença de vãos) de fachada, com colher de pedreiro, argamassa traço 1:3 com preparo em betoneira | 87879 | m² | 172.54 | 5.31 | 916.18 | 5.31 | 916.18 | 0%
09.8.2.2 | Massa única para fachadas | 87529 | m² | 172.54 | 43.43 | 7493.41 | 43.43 | 7493.41 | 0%
09.8.2.3 | Tinta acrílica fosca azul claro - base a - G013 (referência da cor: tintas kiling ou equivalente técnico) | 88489 | m² | 148.19 | 15.58 | 2308.8 | 15.58 | 2308.8 | 0%
09.8.2.4 | Tinta acrílica fosca azul escuro - base c - L013 (referência da cor: tintas kiling ou equivalente técnico) | 88489 | m² | 416.56 | 15.58 | 6490 | 15.58 | 6490 | 0%
09.8.2.5 | Aplicaçao de selador em paredes | 88485 | m² | 504.55 | 4.63 | 2336.06 | 4.63 | 2336.06 | 0%
09.8.3 | Revestimento Interno | [5 empty] | 0 | 0
09.8.3.1 | Chapisco aplicado em alvenarias internas, com colher de pedreiro, argamassa traço 1:3 com preparo em betoneira | 87879 | m² | 155.55 | 5.31 | 825.97 | 5.31 | 825.97 | 0%
09.8.3.2 | Massa única para interior | 87529 | m² | 155.55 | 43.43 | 6755.53 | 43.43 | 6755.53 | 0%
09.8.3.3 | Aplicação de pintura PVA em Parede na cor branca | 88489 | m² | 155.55 | 15.58 | 2423.46 | 15.58 | 2423.46 | 0%
09.8.3.4 | Aplicaçao de selador em paredes | 88485 | m² | 155.55 | 4.63 | 720.19 | 4.63 | 720.19 | 0%
09.8.3.5 | Aplicação de pintura PVA em teto na cor branca | 88488 | m² | 196.96 | 18.3 | 3604.36 | 18.3 | 3604.36 | 0%
09.8.3.6 | Aplicaçao de selador em teto | 88484 | m² | 196.96 | 5.74 | 1130.55 | 5.74 | 1130.55 | 0%
9.9 | PAVIMENTAÇÃO | [5 empty] | 0 | 0
09.8.1 | Pintura epóxi para pisos | 102494 | m² | 264.31 | 78.69 | 20798.55 | 78.69 | 20798.55 | 0%
09.9.2 | Regularização de piso com argamassa de cimento e areia, com aditivo impermeabilizante, e = 2cm | 98560 | m² | 360.31 | 60.35 | 21744.7 | 60.35 | 21744.7 | 0%
09.9.3 | Acabamento polido para piso de concreto armado | 97097 | m² | 264.31 | 48.62 | 12850.75 | 48.62 | 12850.75 | 0%
09.9.4 | Soleira em basalto 3.00x025m | 98689 | m | 18 | 122.15 | 2198.7 | 122.15 | 2198.7 | 0%
09.9.5 | Soleira em basalto 4.00x025m | 98689 | m | 8 | 122.15 | 977.2 | 122.15 | 977.2 | 0%
9.1 | ESQUADRIAS | [5 empty] | 0 | 0
09.10.1 | Esquadrias de alumínio | [5 empty] | 0 | 0
09.10.1.1 | Janela alumínio basculante vidro translúcido 4mm 1.75x1.00 (LxA) | 100674 | m² | 15.75 | 1082.83 | 17054.57 | 1082.83 | 17054.57 | 0%
09.10.1.2 | Porta de ferro tipo camarão 04 folhas vidro translúcido 4mm 3.00x3.70m (LxA) | 37563 | m² | 22.2 | 719.98 | 15983.55 | 719.98 | 15983.55 | 0%
09.10.1.3 | Porta de ferro tipo camarão 06 folhas vidro translúcido 4mm 4.00x3.70m (LxA) | 37563 | m² | 29.6 | 719.98 | 21311.4 | 719.98 | 21311.4 | 0%
09.10.1.4 | Peitoril de basalto 1.75x0.25m | 101965 | m | 15.75 | 128.17 | 2018.67 | 128.17 | 2018.67 | 0%
09.10.2 | Proteções | [5 empty] | 0 | 0
09.10.2.1 | Guarda-corpo fixação no piso h=1.30m em pultrudado - CEN | Cotação | un | 1 | 13341.37 | 13341.37 | 13341.37 | 13341.37 | 0%
9.11 | MONTAGEM ELETROMECÂNICAS DOS MATERIAIS | [5 empty] | 0 | 0
09.11.1 | Instalação e montagem de materiais de PVC - INFRA | Composição | cj | 1 | 2801.11 | 2801.11 | 2801.11 | 2801.11 | 0%
09.11.2 | Instalação e montagem de materiais de PVC - PREDIAL | Composição | cj | 1 | 1018.58 | 1018.58 | 1018.58 | 1018.58 | 0%
09.11.3 | Instalação e montagem de louças, metais e acessórios | Composição | cj | 1 | 509.29 | 509.29 | 509.29 | 509.29 | 0%
09.11.4 | Instalação e montagem de materiais de Polipropileno | Composição | cj | 1 | 509.29 | 509.29 | 509.29 | 509.29 | 0%
09.11.5 | Instalação e montagem de materiais de ferro fundido | Composição | cj | 1 | 7130.09 | 7130.09 | 7130.09 | 7130.09 | 0%
09.11.6 | Instalação e montagem de materiais de ferro galvanizado | Composição | cj | 1 | 1018.58 | 1018.58 | 1018.58 | 1018.58 | 0%
09.11.7 | Instalação e montagem de equipamentos | Composição | cj | 1 | 34685.72 | 34685.72 | 34685.72 | 34685.72 | 0%
09.11.8 | Instalação e montagem de bombas dosadoras | Composição | cj | 1 | 1247.68 | 1247.68 | 1247.68 | 1247.68 | 0%
09.11.9 | Instalação e montagem de grupo motor bomba | Composição | cj | 1 | 249.53 | 249.53 | 249.53 | 249.53 | 0%
09.11.10 | Instalação e montagem de tanques e misturadores | Composição | cj | 1 | 2245.83 | 2245.83 | 2245.83 | 2245.83 | 0%
09.11.11 | Instalação e montagem de materiais de PRFV | Composição | cj | 1 | 1273.23 | 1273.23 | 1273.23 | 1273.23 | 0%
09.11.12 | Montagem Elétrica | Composição | cj | 1 | 44552.82 | 44552.82 | 44552.82 | 44552.82 | 0%
9.12 | FORNECIMENTO DE EQUIPAMENTOS | [5 empty] | 0 | 0
09.12.1 | Bomba de lavagem EBLV 4-6m³/h | Cotação | un | 2 | 1700.78 | 3401.56 | 1700.78 | 3401.56 | 0%
09.12.2 | Bombas dosadoras de poli lodo biológico – BD 5 A/B 1200L/h x 2.0bar | Cotação | un | 2 | 8057.73 | 16115.46 | 8057.73 | 16115.46 | 0%
09.12.3 | Preparador de polímeros lodo centrífuga – PP 1 1000L/h | Cotação | un | 1 | 143484.84 | 143484.84 | 143484.84 | 143484.84 | 0%
09.12.4 | Caçamba para Detritos Cap.: 5m³ e carga 8 toleladas | Cotação | un | 4 | 7910.05 | 31640.2 | 7910.05 | 31640.2 | 0%
09.12.5 | Carrinho para movimentação de caçambas de 5m³ Cap.: 5m³ e carga 8 toleladas | Cotação | un | 1 | 157275 | 157275 | 157275 | 157275 | 0%
09.12.6 | Trilho Tr25 em Aço com conjunto de talas e presilhas | Cotação | m | 22.4 | 490.41 | 10985.18 | 490.41 | 10985.18 | 0%
09.12.7 | Ponte rolante largura 11.05 entre apoios e percurso de 7.80m - altura de elevação 4.75m 8.0Ton | Cotação | un | 1 | 372614.89 | 372614.89 | 372614.89 | 372614.89 | 0%
09.12.8 | Trilho percurso de 7.60m em curva com raio 1.80m, talha e trole eletro-mecânico - altura de elevação 6.15m 4.0Ton | Cotação | un | 2 | 347156.9 | 694313.8 | 347156.9 | 694313.8 | 0%
09.12.9 | Bomba de lodo biológico para centrífuga – EBL 3 A/B 30m³/h x 3.0bar | Cotação | un | 2 | 23423.08 | 46846.16 | 23423.08 | 46846.16 | 0%
09.12.10 | Centrífuga lodo biológico desidratação de 405 kg/h – CE 1 A/B 405 kg/h | Cotação | un | 2 | 1213864.03 | 2427728.06 | 1213864.03 | 2427728.06 | 0%
09.12.11 | kit de elevação e posicionamento angular com guindaste, braço de sustentação, catraca manual e coluna guia 0,5T x 3m x 5,7m | Cotação | un | 4 | 40605.67 | 162422.68 | 40605.67 | 162422.68 | 0%
09.12.12 | Misturador submersível com acessórios para fixação - tanques de lodo biológico – MS 2 A/B 3,0 Kw e 900 rpm | Cotação | un | 4 | 70632.79 | 282531.16 | 70632.79 | 282531.16 | 0%
9.13 | FORNECIMENTO DE TUBULAÇÕES E CONEXÕES | [5 empty] | 0 | 0
09.13.1 | LODO | [5 empty] | 0 | 0
09.13.1.1 | Tampa para furo da laje 40cm x 80cm | 43126 | m² | 0.64 | 122.26 | 78.24 | 122.26 | 78.24 | 0%
09.13.1.2 | Válvula borboleta com mecanismo de redução tipo K PN16 Manual DN 150mm | Cotação | un | 2 | 7927.24 | 15854.48 | 7927.24 | 15854.48 | 0%
09.13.1.3 | Conj. Parafuso e Porca M16 x 80mm em aço galvanizado a fogo, conf. NBR 7675 | Cotação | un | 4 | 24.4 | 97.6 | 24.4 | 97.6 | 0%
09.13.1.4 | Conj. Parafuso e Porca M16 x 80mm em aço galvanizado a fogo, conf. NBR 7675 | Cotação | un | 16 | 24.4 | 390.4 | 24.4 | 390.4 | 0%
09.13.1.5 | Conj. Parafuso e Porca M20 x 90mm em aço galvanizado a fogo, conf. NBR 7675 | Cotação | un | 312 | 41.27 | 12876.24 | 41.27 | 12876.24 | 0%
09.13.1.6 | Junta de vedação (arruela lisa) SBR esp 3,0mm para flange DN 50 | Cotação | un | 4 | 107.19 | 428.76 | 107.19 | 428.76 | 0%
09.13.1.7 | Junta de vedação (arruela lisa) SBR esp 3,0mm para flange DN 150 | Cotação | un | 39 | 198.24 | 7731.36 | 198.24 | 7731.36 | 0%
09.13.1.8 | Curva 90º Ferro Fundido flange PN10 DN 150mm | Cotação | un | 14 | 797.43 | 11164.02 | 797.43 | 11164.02 | 0%
09.13.1.9 | Flange Sextavada em Ferro Galvanizado DN 50mm | Cotação | un | 4 | 57.5 | 230 | 57.5 | 230 | 0%
09.13.1.10 | Misturador Estático Lodo/ Polímero DN150mm x DN 50mm | Cotação | un | 1 | 22812.75 | 22812.75 | 22812.75 | 22812.75 | 0%
09.13.1.11 | Redução concêntrica em Ferro Galvanizado DN 150mm x DN 50mm | Cotação | un | 2 | 21964.24 | 43928.48 | 21964.24 | 43928.48 | 0%
09.13.1.12 | Toco Ferro Fundido sem aba de vedação Flange PN10 L=500mm DN 150mm | Cotação | un | 2 | 1046.85 | 2093.7 | 1046.85 | 2093.7 | 0%
09.13.1.13 | Tê 90º Ferro Fundido flange PN10 DN 150mm | Cotação | un | 2 | 1076.86 | 2153.72 | 1076.86 | 2153.72 | 0%
09.13.1.14 | Mangueira descarga de derivados de petróleo 150PSI DN2" | Cotação | m | 2 | 213.94 | 427.88 | 213.94 | 427.88 | 0%
09.13.1.15 | Tubo Ferro Fundido Flange PN10 e Ponta L= 3708 mm DN 150mm | Cotação | un | 2 | 4889.73 | 9779.46 | 4889.73 | 9779.46 | 0%
09.13.1.16 | Tubo Ferro Fundido Flange PN10 L= 366 mm DN 150mm | Cotação | un | 2 | 2820.2 | 5640.4 | 2820.2 | 5640.4 | 0%
09.13.1.17 | Tubo Ferro Fundido Flange PN10 L= 515 mm DN 150mm | Cotação | un | 2 | 2820.2 | 5640.4 | 2820.2 | 5640.4 | 0%
09.13.1.18 | Tubo Ferro Fundido Flange PN10 L= 720 mm DN 150mm | Cotação | un | 1 | 3216.2 | 3216.2 | 3216.2 | 3216.2 | 0%
09.13.1.19 | Tubo Ferro Fundido Flange PN10 L= 982 mm DN 150mm | Cotação | un | 2 | 3216.2 | 6432.4 | 3216.2 | 6432.4 | 0%
09.13.1.20 | Tubo Ferro Fundido Flange PN10 L= 1016 mm DN 150mm | Cotação | un | 2 | 3644.94 | 7289.88 | 3644.94 | 7289.88 | 0%
09.13.1.21 | Tubo Ferro Fundido Flange PN10 L= 1024 mm DN 150mm | Cotação | un | 1 | 3644.94 | 3644.94 | 3644.94 | 3644.94 | 0%
09.13.1.22 | Tubo Ferro Fundido Flange PN10 L= 1517 mm DN 150mm | Cotação | un | 2 | 4097.51 | 8195.02 | 4097.51 | 8195.02 | 0%
09.13.1.23 | Tubo Ferro Fundido Flange PN10 L= 1779 mm DN 150mm | Cotação | un | 1 | 4097.51 | 4097.51 | 4097.51 | 4097.51 | 0%
09.13.1.24 | Tubo Ferro Fundido Flange PN10 L= 2278 mm DN 150mm | Cotação | un | 1 | 4526.14 | 4526.14 | 4526.14 | 4526.14 | 0%
09.13.1.25 | Tubo Ferro Fundido Flange PN10 L= 2285 mm DN 150mm | Cotação | un | 1 | 4526.14 | 4526.14 | 4526.14 | 4526.14 | 0%
09.13.1.26 | Tubo Ferro Fundido Flange PN10 L= 3007 mm DN 150mm | Cotação | un | 2 | 5407.45 | 10814.9 | 5407.45 | 10814.9 | 0%
09.13.1.27 | Tubo Ferro Galvanizado com rosca L= 200 mm DN 150mm | Cotação | un | 4 | 1785.17 | 7140.68 | 1785.17 | 7140.68 | 0%
09.13.2 | POLÍMEROS | [5 empty] | 0 | 0
09.13.2.1 | Funil para abastecimento do preparador de polímeros DN 150mm | Cotação | un | 1 | 7650.17 | 7650.17 | 7650.17 | 7650.17 | 0%
09.13.2.2 | Tampa para furo da laje 40cm x 40cm | 43126 | m² | 0.16 | 122.26 | 19.56 | 122.26 | 19.56 | 0%
09.13.2.3 | Válvula esfera em polipropileno DN 32mm (1") | Cotação | un | 4 | 202.48 | 809.92 | 202.48 | 809.92 | 0%
09.13.2.4 | Válvula esfera em polipropileno DN 40mm (1 11/4") | Cotação | un | 1 | 284 | 284 | 284 | 284 | 0%
09.13.2.5 | Flange Polipropileno DN 32mm | Cotação | un | 1 | 91.97 | 91.97 | 91.97 | 91.97 | 0%
09.13.2.6 | Joelho 90º em polipropileno DN 32 mm | Cotação | un | 6 | 10.45 | 62.7 | 10.45 | 62.7 | 0%
09.13.2.7 | Joelho 90º Polipropileno DN 40mm | 38435 | un | 2 | 9.55 | 19.1 | 9.55 | 19.1 | 0%
09.13.2.8 | Tê 90º em polipropileno DN 32mm | Cotação | un | 1 | 13.85 | 13.85 | 13.85 | 13.85 | 0%
09.13.2.9 | Tê 90º em polipropileno DN 40mm | 38457 | un | 1 | 15.47 | 15.47 | 15.47 | 15.47 | 0%
09.13.2.10 | Tubo Polipropileno PN10 DN 32 mm | Cotação | m | 8.44 | 109.95 | 927.97 | 109.95 | 927.97 | 0%
09.13.2.11 | Tubo Polipropileno PN10 DN 40 mm | 38972 | m | 1.31 | 15.98 | 20.93 | 15.98 | 20.93 | 0%
09.13.3 | ÁGUA REUSO | [5 empty] | 0 | 0
09.13.3.1 | Registro de Gaveta DN 1'' | 94495 | un | 2 | 88.49 | 176.98 | 88.49 | 176.98 | 0%
09.13.3.2 | Registro de Gaveta DN 3'' | 94500 | un | 2 | 511.06 | 1022.12 | 511.06 | 1022.12 | 0%
09.13.3.3 | Válvula de Retenção PVC Água Fria Soldável DN 32 mm | Cotação | un | 2 | 84.92 | 169.84 | 84.92 | 169.84 | 0%
09.13.3.4 | Válvula Esfera DN 32mm | 94490 | un | 4 | 83.71 | 334.84 | 83.71 | 334.84 | 0%
09.13.3.5 | Adaptador Soldável Curto com Bolsa e Rosca para Registro PVC Água Fria Soldável DN 32mm x 1'' | 108 | un | 4 | 2.45 | 9.8 | 2.45 | 9.8 | 0%
09.13.3.6 | Adaptador Soldável Curto com Bolsa e Rosca para Registro PVC Água Fria Soldável DN 75mm x 2.1/2'' | 104 | un | 4 | 26.72 | 106.88 | 26.72 | 106.88 | 0%
09.13.3.7 | Cap Soldável DN 32 mm | 1189 | un | 1 | 2.8 | 2.8 | 2.8 | 2.8 | 0%
09.13.3.8 | Joelho 90º PVC Água Fria Soldável DN 32mm | 3536 | un | 9 | 3.33 | 29.97 | 3.33 | 29.97 | 0%
09.13.3.9 | Joelho 90º PVC Água Fria Soldável DN 75mm | 3511 | un | 3 | 117.35 | 352.05 | 117.35 | 352.05 | 0%
09.13.3.10 | Tê 90º PVC Água Fria Soldável DN 32mm | 7140 | un | 4 | 5.18 | 20.72 | 5.18 | 20.72 | 0%
09.13.3.11 | Tê 90º PVC Água Fria Soldável DN 75mm | 7144 | un | 1 | 78.94 | 78.94 | 78.94 | 78.94 | 0%
09.13.3.12 | União Soldável PVC Água Fria Soldável DN 32mm | 9895 | un | 2 | 18.5 | 37 | 18.5 | 37 | 0%
09.13.3.13 | União Soldável PVC Água Fria Soldável DN 75mm | 9909 | un | 2 | 201.26 | 402.52 | 201.26 | 402.52 | 0%
09.13.3.14 | Tubo PVC Água Fria soldável DN 32 mm | 9869 | m | 24.51 | 12.31 | 301.71 | 12.31 | 301.71 | 0%
09.13.3.15 | Tubo PVC Água Fria soldável DN 75 mm | 9871 | m | 7.7 | 57.84 | 445.36 | 57.84 | 445.36 | 0%
09.13.4 | ESGOTO CLOACAL | [5 empty] | 0 | 0
09.13.4.1 | Caixa enterrada hidráulica retangular em alvenaria 0.40x0.40m para rede de esgoto inclusive tampa cega Profundidade 0.90mm | Composição | un | 4 | 929.73 | 3718.92 | 929.73 | 3718.92 | 0%
09.13.4.2 | Caixa enterrada hidráulica retangular em alvenaria 0.40x0.40m para rede de esgoto inclusive tampa cega Profundidade 1.00mm | Composição | un | 2 | 1033.04 | 2066.08 | 1033.04 | 2066.08 | 0%
09.13.4.3 | Caixa enterrada hidráulica retangular em alvenaria 0.60x0.60m para rede de esgoto inclusive tampa cega Profundidade 1.10mm | Composição | un | 1 | 1264.58 | 1264.58 | 1264.58 | 1264.58 | 0%
09.13.4.4 | Joelho 90º Coletor de Esgoto PVC JEI DN 100m | 1207 | un | 1 | 43.87 | 43.87 | 43.87 | 43.87 | 0%
09.13.4.5 | Joelho 90º Coletor de Esgoto PVC JEI DN 200mm | 42695 | un | 8 | 404.13 | 3233.04 | 404.13 | 3233.04 | 0%
09.13.4.6 | Joelho 90º PVC Esgoto Normal DN 40mm | 37949 | un | 5 | 3 | 15 | 3 | 15 | 0%
09.13.4.7 | Tê 90º PVC Esgoto Normal DN 40mm | 37948 | un | 2 | 5 | 10 | 5 | 10 | 0%
09.13.4.8 | Tubo PVC Esgoto Normal DN 40 mm | 9835 | m | 5.05 | 8.79 | 44.38 | 8.79 | 44.38 | 0%
09.13.4.9 | Tubo Coletor de Esgoto PVC JEI DN 100 mm | 36365 | m | 10.96 | 54.24 | 594.47 | 54.24 | 594.47 | 0%
09.13.4.10 | Tubo Coletor de Esgoto PVC JEI DN 200 mm | 41930 | m | 38.21 | 180.67 | 6903.4 | 180.67 | 6903.4 | 0%
9.14 | INSTALAÇÕES ELÉTRICAS | [5 empty] | 0 | 0
09.14.1 | QDF – CENTRIFUGA, contendo todas as proteções e acessórios, conforme diagrama unifilar | Cotação | un | 1 | 69510.89 | 69510.89 | 69510.89 | 69510.89 | 0%
09.14.2 | Acessórios para eletrocalha Saída para eletroduto 1" | Cotação | un | 4 | 6.43 | 25.72 | 6.43 | 25.72 | 0%
09.14.3 | Acessórios para eletrocalha Saída para eletroduto 3/4" | Cotação | un | 8 | 5.27 | 42.16 | 5.27 | 42.16 | 0%
09.14.4 | Arruela de pressão galvan. 1/4" | 13348 | un | 12 | 2.08 | 24.96 | 2.08 | 24.96 | 0%
09.14.5 | Arruela lisa galvan. 1/4" | 379 | un | 37 | 1.82 | 67.34 | 1.82 | 67.34 | 0%
09.14.6 | Arruela lisa galvan. 3/8" | 39207 | un | 28 | 1.19 | 33.32 | 1.19 | 33.32 | 0%
09.14.7 | Arruela zamak 1.1/2" | 39212 | un | 4 | 2.39 | 9.56 | 2.39 | 9.56 | 0%
09.14.8 | Arruela zamak 1.1/4" | 39211 | un | 4 | 2.14 | 8.56 | 2.14 | 8.56 | 0%
09.14.9 | Arruela zamak 1/2" | 39208 | un | 4 | 0.65 | 2.6 | 0.65 | 2.6 | 0%
09.14.10 | Arruela zamak 3/4" | 39209 | un | 6 | 0.78 | 4.68 | 0.78 | 4.68 | 0%
09.14.11 | Barra chata em alumínio - com furos 7/8" x 1/8" | 565 | m | 256.75 | 16.46 | 4226.1 | 16.46 | 4226.1 | 0%
09.14.12 | Barramento de equipotencialização 9 terminais | Composição | un | 1 | 273.95 | 273.95 | 273.95 | 273.95 | 0%
09.14.13 | Braçadeira galvanizada tipo D com cunha 1" | 39129 | un | 68 | 2.34 | 159.12 | 2.34 | 159.12 | 0%
09.14.14 | Braçadeira galvanizada tipo D com cunha 1 1/2" | 39131 | un | 23 | 4.15 | 95.45 | 4.15 | 95.45 | 0%
09.14.15 | Braçadeira galvanizada tipo D com cunha 1 1/4” | 39130 | un | 33 | 3.79 | 125.07 | 3.79 | 125.07 | 0%
09.14.16 | Braçadeira galvanizada tipo D com cunha 2" | 39132 | un | 64 | 4.36 | 279.04 | 4.36 | 279.04 | 0%
09.14.17 | Braçadeira galvanizada tipo D com cunha 3/4" | 39128 | un | 370 | 2.17 | 802.9 | 2.17 | 802.9 | 0%
09.14.18 | Bucha de nylon S4 | 11945 | un | 356 | 0.1 | 35.6 | 0.1 | 35.6 | 0%
09.14.19 | Bucha de nylon S6 | 4375 | un | 720 | 0.18 | 129.6 | 0.18 | 129.6 | 0%
09.14.20 | Cabo de cobre nu 16mm² | 857 | m | 1.04 | 18.2 | 18.92 | 18.2 | 18.92 | 0%
09.14.21 | Cabo de cobre nu 50mm² | 867 | m | 0.73 | 54.46 | 39.75 | 54.46 | 39.75 | 0%
09.14.22 | Cabo de comando blindado, cobre 1,5mm2, 300V, 16 vias | Cotação | m | 33.78 | 55.3 | 1868.03 | 55.3 | 1868.03 | 0%
09.14.23 | Cabo de comando blindado, cobre 1,5mm2, 300V, 2 vias | 34602 | m | 118.86 | 4.26 | 506.34 | 4.26 | 506.34 | 0%
09.14.24 | Cabo ethernet industrial 4 pares | 43832 | m | 70 | 24.55 | 1718.5 | 24.55 | 1718.5 | 0%
09.14.25 | Cabo de cobre múltiplo seção 4x10,0mm² - 0,6/1 kV | Cotação | m | 78 | 41.21 | 3214.38 | 41.21 | 3214.38 | 0%
09.14.26 | Cabode cobre múltiplo seção 4x2,5mm² - 0,6/1kV | Cotação | m | 275 | 12.15 | 3341.25 | 12.15 | 3341.25 | 0%
09.14.27 | Cabo de cobre múltiplo seção 4x35,0mm² - 0,6/1kV | Cotação | m | 52 | 138.99 | 7227.48 | 138.99 | 7227.48 | 0%
09.14.28 | Cabo de cobre múltiplo seção 4x4,0mm² - 0,6/1 kV | Cotação | m | 33 | 20.18 | 665.94 | 20.18 | 665.94 | 0%
09.14.29 | Cabo de cobre 0,6/1kV 35 mm², Verde-amarelo | 1019 | m | 51.31 | 35.03 | 1797.38 | 35.03 | 1797.38 | 0%
09.14.30 | Cabo de cobre 0,6/1kV 70 mm² - Azul claro | 977 | m | 70.91 | 72.47 | 5138.84 | 72.47 | 5138.84 | 0%
09.14.31 | Cabo de cobre 0,6/1kV 70 mm² - Branco | 977 | m | 70.91 | 72.47 | 5138.84 | 72.47 | 5138.84 | 0%
09.14.32 | Cabo de cobre 0,6/1kV 70 mm² - Preto | 977 | m | 70.91 | 72.47 | 5138.84 | 72.47 | 5138.84 | 0%
09.14.33 | Cabo de cobre 0,6/1kV 70 mm² - Vermelho | 977 | m | 70.91 | 72.47 | 5138.84 | 72.47 | 5138.84 | 0%
09.14.34 | Cabo de cobre - 450/750V, 1.5 mm² - Amarelo | 1013 | m | 74.3 | 1.45 | 107.73 | 1.45 | 107.73 | 0%
09.14.35 | Cabo de cobre - 450/750V, 1.5 mm² - Azul claro | 1013 | m | 87.01 | 1.45 | 126.16 | 1.45 | 126.16 | 0%
09.14.36 | Cabo de cobre - 450/750V, 1.5 mm² - Preto | 1013 | m | 16.78 | 1.45 | 24.33 | 1.45 | 24.33 | 0%
09.14.37 | Cabo de cobre - 450/750V, 1.5 mm² - Verde-amarelo | 1013 | m | 70.93 | 1.45 | 102.84 | 1.45 | 102.84 | 0%
09.14.38 | Cabo de cobre - 450/750V, 2.5 mm² - Amarelo | 1014 | m | 75.25 | 2.3 | 173.07 | 2.3 | 173.07 | 0%
09.14.39 | Cabo de cobre - 450/750V, 2.5 mm² - Azul claro | 1014 | m | 148.13 | 2.3 | 340.69 | 2.3 | 340.69 | 0%
09.14.40 | Cabo de cobre - 450/750V, 2.5 mm² - Branco | 1014 | m | 72.88 | 2.3 | 167.62 | 2.3 | 167.62 | 0%
09.14.41 | Cabo de cobre - 450/750V, 2.5 mm² - Verde-amarelo | 1014 | m | 119.79 | 2.3 | 275.51 | 2.3 | 275.51 | 0%
09.14.42 | Cabo de cobre - 450/750V, 2.5 mm² - Vermelho | 1014 | m | 20.6 | 2.3 | 47.38 | 2.3 | 47.38 | 0%
09.14.43 | Caixa de passagem - embutir Aço pintada (ref Lukbox) 200x200x100 mm | 20254 | un | 2 | 28.28 | 56.56 | 28.28 | 56.56 | 0%
09.14.44 | Caixa de passagem alvenaria 300x300x300mm | 97886 | un | 4 | 200.42 | 801.68 | 200.42 | 801.68 | 0%
09.14.45 | Caixa de passagem embutida no solo 600x600x600mm c/tampa de 50mm | 97888 | un | 4 | 611.7 | 2446.8 | 611.7 | 2446.8 | 0%
09.14.46 | Caixa PVC 4x2" | 1872 | un | 1 | 3.23 | 3.23 | 3.23 | 3.23 | 0%
09.14.47 | Captor Franklin H=350mm - 02 descidas | 41412 | un | 1 | 163.46 | 163.46 | 163.46 | 163.46 | 0%
09.14.48 | Chave de nível tipo bóia sem mercúrio | 7588 | un | 4 | 45.5 | 182 | 45.5 | 182 | 0%
09.14.49 | Clipe galvânizado 3/8" | 1597 | un | 251 | 16.77 | 4209.27 | 16.77 | 4209.27 | 0%
09.14.50 | Condulete de alumínio C 1 1/2" com tampa | 2589 | un | 2 | 38.51 | 77.02 | 38.51 | 77.02 | 0%
09.14.51 | Condulete de alumínio C 1" sem tampa | 2560 | un | 7 | 21.71 | 151.97 | 21.71 | 151.97 | 0%
09.14.52 | Condulete de alumínio C 2" com tampa cega | 2571 | un | 1 | 67.83 | 67.83 | 67.83 | 67.83 | 0%
09.14.53 | Condulete de alumínio C 3/4" sem tampa | 2559 | un | 44 | 17.37 | 764.28 | 17.37 | 764.28 | 0%
09.14.54 | Condulete de alumínio E 1" sem tampa | 2590 | un | 3 | 23.63 | 70.89 | 23.63 | 70.89 | 0%
09.14.55 | Condulete de alumínio E 3/4" sem tampa | 2565 | un | 15 | 14.07 | 211.05 | 14.07 | 211.05 | 0%
09.14.56 | Condulete de alumínio LB 2" com tampa | 2571 | un | 1 | 67.83 | 67.83 | 67.83 | 67.83 | 0%
09.14.57 | Condulete de alumínio LL 1 1/2" com tampa | 2587 | un | 2 | 44.53 | 89.06 | 44.53 | 89.06 | 0%
09.14.58 | Condulete de alumínio LL 1" sem tampa | 2570 | un | 4 | 22.85 | 91.4 | 22.85 | 91.4 | 0%
09.14.59 | Condulete de alumínio LL 2" com tampa | 2571 | un | 4 | 67.83 | 271.32 | 67.83 | 271.32 | 0%
09.14.60 | Condulete de alumínio LL 3/4" sem tampa | 2593 | un | 16 | 14.53 | 232.48 | 14.53 | 232.48 | 0%
09.14.61 | Condulete de alumínio LR 1 1/4" com tampa | 2588 | un | 3 | 35.38 | 106.14 | 35.38 | 106.14 | 0%
09.14.62 | Condulete de alumínio LR 1" sem tampa | 2570 | un | 4 | 22.85 | 91.4 | 22.85 | 91.4 | 0%
09.14.63 | Condulete de alumínio LR 2" com tampa | 2571 | un | 9 | 67.83 | 610.47 | 67.83 | 610.47 | 0%
09.14.64 | Condulete de alumínio LR 3/4" sem tampa | 2593 | un | 36 | 14.53 | 523.08 | 14.53 | 523.08 | 0%
09.14.65 | Condulete de alumínio T 1 1/4" com tampa | 2575 | un | 5 | 40.11 | 200.55 | 40.11 | 200.55 | 0%
09.14.66 | Condulete de alumínio T 1" sem tampa | 2586 | un | 5 | 27 | 135 | 27 | 135 | 0%
09.14.67 | Condulete de alumínio T 3/4" sem tampa | 2574 | un | 21 | 16.76 | 351.96 | 16.76 | 351.96 | 0%
09.14.68 | Condulete de alumínio X 1 1/2" com tampa cega | 2582 | un | 1 | 49.48 | 49.48 | 49.48 | 49.48 | 0%
09.14.69 | Condulete de alumínio X 1" sem tampa | 2581 | un | 5 | 25.83 | 129.15 | 25.83 | 129.15 | 0%
09.14.70 | Condulete de alumínio X 3/4" sem tampa | 2580 | un | 7 | 22.13 | 154.91 | 22.13 | 154.91 | 0%
09.14.71 | Condulete PVC 5 entradas 3/4" | 39344 | un | 4 | 17.81 | 71.24 | 17.81 | 71.24 | 0%
09.14.72 | Conector macho fixo 1" | 2483 | un | 4 | 5.03 | 20.12 | 5.03 | 20.12 | 0%
09.14.73 | Conector macho fixo 1.1/2" | 2527 | un | 4 | 11.03 | 44.12 | 11.03 | 44.12 | 0%
09.14.74 | Conector macho fixo 1.1/4" | 2526 | un | 4 | 7.07 | 28.28 | 7.07 | 28.28 | 0%
09.14.75 | Conector macho fixo 3/4" | 2488 | un | 6 | 2.81 | 16.86 | 2.81 | 16.86 | 0%
09.14.76 | Conectores para re-bar Conector estrutural insert | 11857 | un | 21 | 47.52 | 997.92 | 47.52 | 997.92 | 0%
09.14.77 | Curva 90 eletroduto PVC rigido roscavel 3/4" | 1879 | un | 5 | 3.75 | 18.75 | 3.75 | 18.75 | 0%
09.14.78 | Duto de Proteção Tubos de PVC de 1" x 3m | 2685 | m | 3 | 12.32 | 36.96 | 12.32 | 36.96 | 0%
09.14.79 | Eletrocalha lisa tipo U 500x75mm chapa 18 | Cotação | m | 8.4 | 186.44 | 1566.09 | 186.44 | 1566.09 | 0%
09.14.80 | Eletroduto de aço galvânizado 1" | 21136 | m | 60 | 36.05 | 2163 | 36.05 | 2163 | 0%
09.14.81 | Eletroduto de aço galvânizado 1 1/2" | 21130 | m | 21 | 70.47 | 1479.87 | 70.47 | 1479.87 | 0%
09.14.82 | Eletroduto de aço galvânizado 1 1/4" | 21135 | m | 31 | 69.37 | 2150.47 | 69.37 | 2150.47 | 0%
09.14.83 | Eletroduto de aço galvânizado 2" | Cotação | m | 56 | 123.92 | 6939.52 | 123.92 | 6939.52 | 0%
09.14.84 | Eletroduto de aço galvânizado 3/4" | 21128 | m | 308 | 27.9 | 8593.2 | 27.9 | 8593.2 | 0%
09.14.85 | Eletroduto metálico flexivel revestido com PVC 1.1/4" | 2502 | m | 2.4 | 61.26 | 147.02 | 61.26 | 147.02 | 0%
09.14.86 | Eletroduto metálico flexivel revestido com PVC 1/2" | 12059 | m | 4 | 19.71 | 78.84 | 19.71 | 78.84 | 0%
09.14.87 | Eletroduto metálico flexivel revestido com PVC 3/4" | 2504 | m | 1.84 | 30.96 | 56.96 | 30.96 | 56.96 | 0%
09.14.88 | Eletroduto metálico flexível revestido em PVC ∅1 1/2" | 2503 | m | 6 | 78.84 | 473.04 | 78.84 | 473.04 | 0%
09.14.89 | Eletroduto PVC rigido roscavel 1" | 2685 | m | 153.59 | 12.32 | 1892.22 | 12.32 | 1892.22 | 0%
09.14.90 | Eletroduto PVC flexível 3/4" | 2689 | m | 0.3 | 3.83 | 1.14 | 3.83 | 1.14 | 0%
09.14.91 | Eletroduto PEAD 1.1/2" | 2690 | m | 25.8 | 7.09 | 182.92 | 7.09 | 182.92 | 0%
09.14.92 | Eletroduto PEAD 2" | 2446 | m | 65 | 12.81 | 832.65 | 12.81 | 832.65 | 0%
09.14.93 | Eletroduto PVC rigido roscavel 3/4" | 2674 | m | 14 | 7.88 | 110.32 | 7.88 | 110.32 | 0%
09.14.94 | Interruptor 1 tecla simples e tomada hexagonal (NBR14136) | 38077 | un | 1 | 19.5 | 19.5 | 19.5 | 19.5 | 0%
09.14.95 | Interruptor de luz simples 10 A / 250 V | 38062 | un | 2 | 8.99 | 17.98 | 8.99 | 17.98 | 0%
09.14.96 | Interruptor simples 10A - 2 teclas | 38068 | un | 1 | 18.46 | 18.46 | 18.46 | 18.46 | 0%
09.14.97 | Lâmpadas Led Refletores 80W | 13390 | un | 9 | 159.51 | 1435.59 | 159.51 | 1435.59 | 0%
09.14.98 | Luminária Led Sobrepor TD 51 2x18W | 3811 | un | 24 | 108.88 | 2613.12 | 108.88 | 2613.12 | 0%
09.14.99 | Luva aço galvan. leve 1" | 2638 | un | 9 | 5.97 | 53.73 | 5.97 | 53.73 | 0%
09.14.100 | Luva aço galvan. leve 3/4" | 2637 | un | 36 | 5.13 | 184.68 | 5.13 | 184.68 | 0%
09.14.101 | Luva eletroduto de aço galvânizado 1 1/2" | 2644 | un | 1 | 15.34 | 15.34 | 15.34 | 15.34 | 0%
09.14.102 | Luva eletroduto de aço galvânizado 1.1/4" | 2639 | un | 3 | 10.6 | 31.8 | 10.6 | 31.8 | 0%
09.14.103 | Luva eletroduto de aço galvânizado 2" | 2643 | un | 9 | 21.38 | 192.42 | 21.38 | 192.42 | 0%
09.14.104 | Luva PVC rosca 3/4" | 1891 | un | 8 | 1.63 | 13.04 | 1.63 | 13.04 | 0%
09.14.105 | Mastro simples 2m x 1.1/2" | 41387 | m | 2 | 64.96 | 129.92 | 64.96 | 129.92 | 0%
09.14.106 | Parafuso cabeça chata em alumínio 1/4" x 5/8" | 4356 | un | 84 | 0.32 | 26.88 | 0.32 | 26.88 | 0%
09.14.107 | Parafuso fenda galvan. cab. panela 2,9x25mm autoatarrachante | 11054 | un | 356 | 0.04 | 14.24 | 0.04 | 14.24 | 0%
09.14.108 | Parafuso fenda galvan. cab. panela 4,2x32mm autoatarrachante | 4377 | un | 558 | 0.23 | 128.34 | 0.23 | 128.34 | 0%
09.14.109 | Parafuso fenda galvan. cab. panela 4,8x45mm autoatarrachante | 4356 | un | 12 | 0.32 | 3.84 | 0.32 | 3.84 | 0%
09.14.110 | Parafuso galvan. cab. sext. 3/8"x2.1/2" rosca total WW | 11964 | un | 14 | 2.97 | 41.58 | 2.97 | 41.58 | 0%
09.14.111 | Parafuso galvan. cabeça lentilha 1/4"x5/8" máquina rosca total | 4356 | un | 8 | 0.32 | 2.56 | 0.32 | 2.56 | 0%
09.14.112 | Parafuso inox auto-atarraxante philips 4,2x32mm | 4377 | un | 150 | 0.23 | 34.5 | 0.23 | 34.5 | 0%
09.14.113 | Placa 2x4" Placa c/ furo | 38092 | un | 1 | 2.92 | 2.92 | 2.92 | 2.92 | 0%
09.14.114 | Plugue RJ45 (CM8v) | 39602 | un | 20 | 1.94 | 38.8 | 1.94 | 38.8 | 0%
09.14.115 | Porca sextavada ø 1/4" | 39997 | un | 113 | 0.37 | 41.81 | 0.37 | 41.81 | 0%
09.14.116 | Porca sextavada galvan. 3/8" | 4342 | un | 28 | 0.27 | 7.56 | 0.27 | 7.56 | 0%
09.14.117 | Re-bar redonda aço galvanizado 50mm², 101 metros, 0,395 kg/m | 33 | kg | 39.62 | 10.93 | 433.04 | 10.93 | 433.04 | 0%
09.14.118 | Re-bar redonda aço galvanizado 80mm², 247 metros, 0,617 kg/m | 34 | kg | 151.8 | 10.31 | 1565.05 | 10.31 | 1565.05 | 0%
09.14.119 | Relé fotoelétrico 220V - 1000W c/ fotocélula | 2510 | un | 1 | 39.94 | 39.94 | 39.94 | 39.94 | 0%
09.14.120 | Sensor de Pressão 0-4 bar | Cotação | un | 1 | 1593.96 | 1593.96 | 1593.96 | 1593.96 | 0%
09.14.121 | Suporte para tirante | Cotação | un | 14 | 5.82 | 81.48 | 5.82 | 81.48 | 0%
09.14.122 | Suporte para eletrocalha 500mm | 39328 | un | 14 | 8.09 | 113.26 | 8.09 | 113.26 | 0%
09.14.123 | Tala plana perfurada 75mm | Cotação | un | 2 | 3.69 | 7.38 | 3.69 | 7.38 | 0%
09.14.124 | Tampa alum. p/ condulete 3/4" tampa cega | Cotação | un | 136 | 4.35 | 591.6 | 4.35 | 591.6 | 0%
09.14.125 | Tampa alum. p/ condulete 1" tampa cega | Cotação | un | 3 | 5.91 | 17.73 | 5.91 | 17.73 | 0%
09.14.126 | Tampa alum. p/ condulete 3/4" 1 função hexagonal | Cotação | un | 32 | 5.21 | 166.72 | 5.21 | 166.72 | 0%
09.14.127 | Tampa metálica p/ condulete Interruptor 1 tecla simples | Cotação | un | 2 | 3.9 | 7.8 | 3.9 | 7.8 | 0%
09.14.128 | Tampa alum. p/ condulete 3/4" Interruptor 1 tecla simples + tomada hexagonal (NBR14136) 2P+T 10A | Cotação | un | 1 | 7.24 | 7.24 | 7.24 | 7.24 | 0%
09.14.129 | Tampa pressão 500mm chapa 22 | Cotação | m | 8.4 | 189.34 | 1590.45 | 189.34 | 1590.45 | 0%
09.14.130 | Tampa PVC p/ condulete Tampa cega | 38104 | un | 4 | 41.05 | 164.2 | 41.05 | 164.2 | 0%
09.14.131 | Terminal Aéreo 300 mm - Barra chata de alumínio | Cotação | un | 29 | 6.37 | 184.73 | 6.37 | 184.73 | 0%
09.14.132 | Terminal Aéreo 600 mm - Barra chata de alumínio | 41426 | un | 6 | 16.65 | 99.9 | 16.65 | 99.9 | 0%
09.14.133 | Terminal de compressão para cabo 16mm2 | 1575 | un | 4 | 2.73 | 10.92 | 2.73 | 10.92 | 0%
09.14.134 | Vergalhão galvan. rosca total 1/4"x(comp. p/ proj.) | 39996 | m | 42 | 5.66 | 237.72 | 5.66 | 237.72 | 0%
10.1 | SERVIÇOS TÉCNICOS | [5 empty] | 0 | 0
10.1.1 | Locação e Nivelamento | [5 empty] | 0 | 0
10.1.1.1 | Locação de Obras | 99059 | m | 17 | 60.26 | 1024.42 | 60.26 | 1024.42 | 0%
10.2 | MOVIMENTO DE SOLO | [5 empty] | 0 | 0
10.2.1 | Escavação de solo localizada | [5 empty] | 0 | 0
10.2.1.1 | Escavação mecânica, inclusive carga, descarga e transporte DMT 1KM | 101206 | m³ | 135.6 | 15.85 | 2149.26 | 15.85 | 2149.26 | 0%
10.2.2 | Aterro, reaterro, lastros | [5 empty] | 0 | 0
10.2.2.1 | Reaterro Mecanizado - obras localizadas | Composição | m³ | 68.5 | 18.94 | 1297.39 | 18.94 | 1297.39 | 0%
10.3 | FUNDAÇÃO E ESTRUTURA (SCE) | [5 empty] | 0 | 0
10.3.1 | Estacas | [5 empty] | 0 | 0
10.3.1.1 | Mobilização e Desmobilização Eq. Estacas | Composição | un | 1 | 2975.4 | 2975.4 | 2975.4 | 2975.4 | 0%
10.3.1.2 | Estaca hélice contínua, diâmetro de 30 cm, incluso concreto fck=30mpa e armadura mínima (exclusive mobilização, desmobilização e bombeamento) | 100651 | m | 32 | 176.61 | 5651.52 | 176.61 | 5651.52 | 0%
10.3.2 | Lastros e Concretos | [5 empty] | 0 | 0
10.3.2.1 | Lastro de Brita | 100322 | m³ | 2.55 | 137.85 | 351.51 | 137.85 | 351.51 | 0%
10.3.2.2 | Lastro de Concreto Magro | 96620 | m³ | 0.85 | 727.59 | 618.45 | 727.59 | 618.45 | 0%
10.3.2.3 | Concreto estrutural Fck 30MPa | 34494 | m³ | 7.67 | 600.31 | 4604.37 | 600.31 | 4604.37 | 0%
10.3.2.4 | Lançamento com uso de Bomba, adensamento e acabamento de Concreto em Estruturas | 103673 | m³ | 8.52 | 49.95 | 425.57 | 49.95 | 425.57 | 0%
10.3.3 | Fôrmas e cimbramentos | [5 empty] | 0 | 0
10.3.3.1 | Montagem e desmontagem de fôrma de pilares retangulares e estruturas similares, 4 utilizações. | 92419 | m² | 14.08 | 118.12 | 1663.12 | 118.12 | 1663.12 | 0%
10.3.3.2 | Montagem e desmontagem de fôrma de viga, escoramento com garfo de madeira, 4 utilizações. | 92455 | m² | 35.6 | 209.68 | 7464.6 | 209.68 | 7464.6 | 0%
10.3.3.3 | Montagem e desmontagem de fôrma de laje maciça, 4 utilizações. | 92514 | m² | 13.62 | 86.88 | 1183.3 | 86.88 | 1183.3 | 0%
10.3.3.4 | Fabricação, montagem e desmontagem de fôrma para bloco de coroamento. | 96534 | m² | 5.28 | 92.75 | 489.72 | 92.75 | 489.72 | 0%
10.3.4 | Armaduras | [5 empty] | 0 | 0
10.3.4.1 | Armadura CA - 50 6,3mm | 92916 | kg | 120.4 | 19.51 | 2349 | 19.51 | 2349 | 0%
10.3.4.2 | Armadura CA - 50 8mm | 92917 | kg | 96.1 | 17.99 | 1728.83 | 17.99 | 1728.83 | 0%
10.3.4.3 | Armadura CA - 50 10mm | 92919 | kg | 76.5 | 15.83 | 1210.99 | 15.83 | 1210.99 | 0%
10.3.4.4 | Armadura CA - 50 12,5mm | 92921 | kg | 167.4 | 13.16 | 2202.98 | 13.16 | 2202.98 | 0%
10.3.4.5 | Armadura CA - 50 16mm | 92922 | kg | 17.1 | 12.63 | 215.97 | 12.63 | 215.97 | 0%
10.3.4.6 | Armadura CA - 60 5mm | 92915 | kg | 23.6 | 21.09 | 497.72 | 21.09 | 497.72 | 0%
10.4 | FUNDAÇÃO E ESTRUTURA (CAIXA MEDIDOR) | [5 empty] | 0 | 0
10.4.1 | Lastros e Concretos | [5 empty] | 0 | 0
10.4.1.1 | Lastro de Brita | 100322 | m³ | 2 | 137.85 | 275.7 | 137.85 | 275.7 | 0%
10.4.1.2 | Lastro de Concreto Magro | 96620 | m³ | 0.75 | 727.59 | 545.69 | 727.59 | 545.69 | 0%
10.4.1.3 | Concreto estrutural Fck 30MPa | 34494 | m³ | 8.93 | 600.31 | 5360.76 | 600.31 | 5360.76 | 0%
10.4.1.4 | Lançamento com uso de Bomba, adensamento e acabamento de Concreto em Estruturas | 103673 | m³ | 9.68 | 49.95 | 483.51 | 49.95 | 483.51 | 0%
10.4.2 | Fôrmas e cimbramentos | [5 empty] | 0 | 0
10.4.2.1 | Montagem e desmontagem de fôrma de laje maciça, 4 utilizações. | 92514 | m² | 89.9 | 86.88 | 7810.51 | 86.88 | 7810.51 | 0%
10.4.3 | Armaduras | [5 empty] | 0 | 0
10.4.3.1 | Armadura CA - 50 8mm | 92917 | kg | 41.2 | 17.99 | 741.18 | 17.99 | 741.18 | 0%
10.4.3.2 | Armadura CA - 50 10mm | 92919 | kg | 359.1 | 15.83 | 5684.55 | 15.83 | 5684.55 | 0%
10.4.3.3 | Armadura CA - 50 12,5mm | 92921 | kg | 621.4 | 13.16 | 8177.62 | 13.16 | 8177.62 | 0%
10.4.3.4 | Armadura CA - 50 16mm | 92922 | kg | 1204 | 12.63 | 15206.52 | 12.63 | 15206.52 | 0%
10.4.3.5 | Armadura CA - 60 5mm | 92915 | kg | 23.2 | 21.09 | 489.28 | 21.09 | 489.28 | 0%
10.5 | FECHAMENTO | [5 empty] | 0 | 0
10.5.1 | Alvenarias | [5 empty] | 0 | 0
10.5.1.1 | Alvenaria de vedação de blocos cerâmicos furados na vertical de 19x19x39 cm (espessura 19 cm) e argamassa de assentamento com preparo em betoneira | 103326 | m² | 38.38 | 111.81 | 4291.26 | 111.81 | 4291.26 | 0%
10.5.2 | Cobertura | [5 empty] | 0 | 0
10.5.2.1 | Algeroz para terminal de muro e encontro de paredes em aço galvanizado | 101979 | m | 11.5 | 57.02 | 655.73 | 57.02 | 655.73 | 0%
10.6 | REVESTIMENTO E TRATAMENTO DE SUPERFÍCIES | [5 empty] | 0 | 0
10.6.1 | Revestimento interno | [5 empty] | 0 | 0
10.6.1.1 | Chapisco aplicado em alvenarias internas, com colher de pedreiro, argamassa traço 1:3 com preparo em betoneira | 87879 | m² | 38.38 | 5.31 | 203.79 | 5.31 | 203.79 | 0%
10.6.1.2 | Massa única para interior | 87529 | m² | 38.38 | 43.43 | 1666.84 | 43.43 | 1666.84 | 0%
10.6.1.3 | Aplicação de pintura PVA em Parede na cor branca | 88489 | m² | 38.38 | 15.58 | 597.96 | 15.58 | 597.96 | 0%
10.6.1.4 | Aplicaçao de selador em paredes | 88485 | m² | 38.38 | 4.63 | 177.69 | 4.63 | 177.69 | 0%
10.6.1.6 | Aplicaçao de selador em teto | 88484 | m² | 12.5 | 5.74 | 71.75 | 5.74 | 71.75 | 0%
10.6.1.6 | Aplicação de pintura PVA em teto na cor branca | 88488 | m² | 12.5 | 18.3 | 228.75 | 18.3 | 228.75 | 0%
10.6.2 | Revestimento externo | [5 empty] | 0 | 0
10.6.2.1 | Chapisco aplicado em alvenaria (com presença de vãos) de fachada, com colher de pedreiro, argamassa traço 1:3 com preparo em betoneira | 87879 | m² | 39.79 | 5.31 | 211.28 | 5.31 | 211.28 | 0%
10.6.2.2 | Massa única para fachadas | 87529 | m² | 39.67 | 43.43 | 1722.86 | 43.43 | 1722.86 | 0%
10.6.2.3 | Tinta acrílica fosca azul claro - base a - G013 (referência da cor: tintas kiling ou equivalente técnico) | 88489 | m² | 38.49 | 15.58 | 599.67 | 15.58 | 599.67 | 0%
10.6.2.4 | Tinta acrílica fosca azul escuro - base c - L013 (referência da cor: tintas kiling ou equivalente técnico) | 88489 | m² | 18.59 | 15.58 | 289.63 | 15.58 | 289.63 | 0%
10.6.2.5 | Aplicaçao de selador em paredes | 88485 | m² | 58.38 | 4.63 | 270.29 | 4.63 | 270.29 | 0%
10.6.3 | Impermeabilização cobertura | [5 empty] | 0 | 0
10.6.3.1 | Enchimento com vermiculita | 98563 | m² | 14.77 | 43.75 | 646.18 | 43.75 | 646.18 | 0%
10.6.3.2 | Manta de impermeabilização | Cotação | m² | 14.77 | 29.11 | 429.95 | 29.11 | 429.95 | 0%
10.6.3.3 | Regularização de piso com argamassa de cimento e areia, com aditivo impermeabilizante, e = 2cm | 98560 | m² | 14.77 | 60.35 | 891.36 | 60.35 | 891.36 | 0%
10.6.4 | Piso | [5 empty] | 0 | 0
10.6.4.1 | Regularização de piso com argamassa de cimento e areia, com aditivo impermeabilizante, e = 2cm | 98560 | m² | 11.35 | 60.35 | 684.97 | 60.35 | 684.97 | 0%
10.6.5 | Esquadrias | [5 empty] | 0 | 0
10.6.5.1 | Janela alumínio fixa venezianada 1.00x0.50 (LxA) | 91341 | m² | 0.5 | 1151.07 | 575.53 | 1151.07 | 575.53 | 0%
10.6.5.2 | Porta alumínio de abrir 02 folhas venezianada 1.80x2.50m (LxA) | 91341 | m² | 4.5 | 1151.07 | 5179.81 | 1151.07 | 5179.81 | 0%
10.6.5.3 | Peitoril de basalto 1.00x0.25m | 101965 | m | 1 | 128.17 | 128.17 | 128.17 | 128.17 | 0%
10.6.5.4 | Soleira de basalto 1.80x0.25m | 98689 | m | 1.8 | 122.15 | 219.87 | 122.15 | 219.87 | 0%
11.1 | SERVIÇOS TÉCNICOS | [5 empty] | 0 | 0
11.1.1 | Locação e Nivelamento | [5 empty] | 0 | 0
11.1.1.1 | Locação de Obras | 99059 | m | 125.5 | 60.26 | 7562.63 | 60.26 | 7562.63 | 0%
11.2 | MOVIMENTO DE SOLO | [5 empty] | 0 | 0
11.2.1 | Escavação de solo localizada | [5 empty] | 0 | 0
11.2.1.1 | Escavação mecânica, inclusive carga, descarga e transporte DMT 1KM | 101206 | m³ | 206.07 | 15.85 | 3266.2 | 15.85 | 3266.2 | 0%
11.2.11.2 | Aterro, reaterro, lastros | [5 empty] | 0 | 0
11.2.11.2.1 | Reaterro Mecanizado - obras localizadas | Composição | m³ | 182.3 | 18.94 | 3452.76 | 18.94 | 3452.76 | 0%
11.3 | FUNDAÇÃO E ESTRUTURA | [5 empty] | 0 | 0
11.3.1 | Estacas | [5 empty] | 0 | 0
11.3.1.1 | Mobilização e Desmobilização Eq. Estacas | Composição | un | 1 | 2975.4 | 2975.4 | 2975.4 | 2975.4 | 0%
11.3.1.2 | Estaca hélice contínua, diâmetro de 50 cm, incluso concreto fck=30mpa e armadura mínima (exclusive mobilização, desmobilização e bombeamento) | 100652 | m | 447 | 332.75 | 148739.25 | 332.75 | 148739.25 | 0%
11.3.2 | Lastros e Concretos | [5 empty] | 0 | 0
11.3.2.1 | Lastro de Brita | 100322 | m³ | 8 | 137.85 | 1102.8 | 137.85 | 1102.8 | 0%
11.3.2.2 | Lastro de Concreto Magro | 96620 | m³ | 8 | 727.59 | 5820.72 | 727.59 | 5820.72 | 0%
11.3.2.2 | Enchimento em concreto | 94963 | m³ | 163.36 | 519.83 | 84919.42 | 519.83 | 84919.42 | 0%
11.3.2.3 | Concreto estrutural Fck 40MPa | 34496 | m³ | 396.29 | 646.43 | 256173.74 | 646.43 | 256173.74 | 0%
11.3.2.4 | Concreto estrutural Fck 25MPa | 34493 | m³ | 64.46 | 580.95 | 37448.03 | 580.95 | 37448.03 | 0%
11.3.2.5 | Lançamento com uso de Bomba, adensamento e acabamento de Concreto em Estruturas | 103673 | m³ | 468.75 | 49.95 | 23414.06 | 49.95 | 23414.06 | 0%
11.3.3 | Fôrmas e cimbramentos | [5 empty] | 0 | 0
11.3.3.1 | Montagem e desmontagem de fôrma de pilares retangulares e estruturas similares, 4 utilizações. | 92419 | m² | 295.05 | 118.12 | 34851.3 | 118.12 | 34851.3 | 0%
11.3.3.2 | Montagem e desmontagem de fôrma de viga, escoramento com garfo de madeira, 4 utilizações. | 92455 | m² | 1647.54 | 209.68 | 345456.18 | 209.68 | 345456.18 | 0%
11.3.3.3 | Montagem e desmontagem de fôrma de laje maciça, 4 utilizações. | 92514 | m² | 390.58 | 86.88 | 33933.59 | 86.88 | 33933.59 | 0%
11.3.3.4 | Fabricação, montagem e desmontagem de fôrma para bloco de coroamento. | 96534 | m² | 220.04 | 92.75 | 20408.71 | 92.75 | 20408.71 | 0%
11.3.3.5 | Montagem e desmontagem de fôrma para escadas, com 2 lances, laje plana, em chapa de madeira compensada resinada, 2 utilizações. | 102009 | m² | 74.73 | 400.47 | 29927.12 | 400.47 | 29927.12 | 0%
11.3.4 | Juntas | [5 empty] | 0 | 0
11.3.4.1 | Junta de Dilatação elástica para concreto (FUGENBAND) O-22 | 3681 | m | 30.4 | 150.02 | 4560.6 | 150.02 | 4560.6 | 0%
11.3.4.2 | Neoprene fretado 250x200x20mm | Cotação | un | 12 | 158.13 | 1897.56 | 158.13 | 1897.56 | 0%
11.3.5 | Armaduras | [5 empty] | 0 | 0
11.3.5.1 | Armadura CA - 50 6,3mm | 92916 | kg | 1239.35 | 19.51 | 24179.71 | 19.51 | 24179.71 | 0%
11.3.5.2 | Armadura CA - 50 8mm | 92917 | kg | 6471.45 | 17.99 | 116421.38 | 17.99 | 116421.38 | 0%
11.3.5.3 | Armadura CA - 50 10mm | 92919 | kg | 12480.47 | 15.83 | 197565.84 | 15.83 | 197565.84 | 0%
11.3.5.4 | Armadura CA - 50 12,5mm | 92921 | kg | 15427.48 | 13.16 | 203025.63 | 13.16 | 203025.63 | 0%
11.3.5.5 | Armadura CA - 50 16mm | 92922 | kg | 4695.5 | 12.63 | 59304.16 | 12.63 | 59304.16 | 0%
11.3.5.6 | Armadura CA - 50 20mm | 92923 | kg | 8212.86 | 14.24 | 116951.12 | 14.24 | 116951.12 | 0%
11.4 | REVESTIMENTO E TRATAMENTO DAS SUPERFÍCIES | [5 empty] | 0 | 0
11.4.1 | Impermeabilização | [5 empty] | 0 | 0
11.4.1.1 | Impermeabilização sistema flexível/ poliuretano | 98553 | m² | 1108.24 | 173.2 | 191947.16 | 173.2 | 191947.16 | 0%
11.4.2 | Pisos | [5 empty] | 0 | 0
11.4.2.1 | Execução de passeio (calçada) ou piso de concreto com concreto moldado in loco, usinado, acabamento convencional, espessura 6 cm, armado | 94993 | m² | 339.13 | 93.79 | 31807 | 93.79 | 31807 | 0%
11.4.2.2 | Lastro de Brita | 100322 | m³ | 33.91 | 137.85 | 4674.49 | 137.85 | 4674.49 | 0%
11.5 | GUARDA CORPO E CORRIMÃO | [5 empty] | 0 | 0
11.5.1 | Guarda-corpo fixação lateral h=1.30m em pultrudado - TRP | Cotação | un | 1 | 112359.53 | 112359.53 | 112359.53 | 112359.53 | 0%
11.5.2 | Guarda-corpo fixação no piso h=1.30m em pultrudado | Cotação | un | 1 | 24018.88 | 24018.88 | 24018.88 | 24018.88 | 0%
11.6 | SUPORTE TUBULAÇÃO | [5 empty] | 0 | 0
11.6.1 | Estrutura em perfil metálico para suporte da tubulação de Ar Comprimido H=2.55m L=2.30m Perfil I (150x22) | 100764 | kg | 1302.4 | 25.54 | 33263.29 | 25.54 | 33263.29 | 0%
11.6.2 | Estrutura em perfil metálico para suporte eletrocalha H=2.55m L=0.55m Perfil I (102x12.7) | 43663 | kg | 1259.84 | 15.49 | 19514.92 | 15.49 | 19514.92 | 0%
11.7 | MONTAGEM ELETROMECÂNICAS DOS MATERIAIS | [5 empty] | 0 | 0
11.7.1 | Instalação e montagem de materiais de aço inoxidável | Composição | cj | 1 | 4583.63 | 4583.63 | 4583.63 | 4583.63 | 0%
11.7.2 | Instalação e montagem de materiais de PVC - PREDIAL | Composição | cj | 1 | 1527.87 | 1527.87 | 1527.87 | 1527.87 | 0%
11.7.3 | Instalação e montagem de materiais de ferro fundido | Composição | cj | 1 | 5092.92 | 5092.92 | 5092.92 | 5092.92 | 0%
11.7.4 | Instalação e montagem de materiais de PVC - INFRA | Composição | cj | 1 | 2546.46 | 2546.46 | 2546.46 | 2546.46 | 0%
11.7.5 | Instalação e montagem de equipamentos | Composição | cj | 1 | 34685.72 | 34685.72 | 34685.72 | 34685.72 | 0%
11.7.6 | Instalação e montagem de materiais de PRFV | Composição | cj | 1 | 5856.86 | 5856.86 | 5856.86 | 5856.86 | 0%
11.8 | FORNECIMENTO DE EQUIPAMENTOS | [5 empty] | 0 | 0
11.8.1 | Sistema de difusores de ar para TRP - DIF 2 A/B 0,12m³/min | Cotação | un | 2 | 149086.01 | 298172.02 | 149086.01 | 298172.02 | 0%
11.8.2 | Caçamba para Detritos Cap.: 5m³ e carga 8 toleladas | Cotação | un | 2 | 7910.05 | 15820.1 | 7910.05 | 15820.1 | 0%
11.8.3 | Comporta em Aço Inox H=2.00m e L=2.20m | Cotação | un | 2 | 111443.06 | 222886.12 | 111443.06 | 222886.12 | 0%
11.8.4 | Comporta em Aço Inox H=2.00m e L=2.00m | Cotação | un | 2 | 102434.24 | 204868.48 | 102434.24 | 204868.48 | 0%
11.8.5 | Comporta em Aço Inox H=2.00m e L=2.00m | Cotação | un | 2 | 102434.24 | 204868.48 | 102434.24 | 204868.48 | 0%
11.8.6 | Comportas em Aço Inox H=2.00m e L=1,00m | Cotação | un | 4 | 55708.03 | 222832.12 | 55708.03 | 222832.12 | 0%
11.8.7 | Gradeamendo mecanizado de canal - GRM 900l/s com retenção de sólidos de 10mm | Cotação | un | 1 | 513339.75 | 513339.75 | 513339.75 | 513339.75 | 0%
11.8.8 | Gradeamento grosseiro - GR A/B Espaçamento 20mm | Cotação | un | 2 | 69546.22 | 139092.44 | 69546.22 | 139092.44 | 0%
11.8.9 | Calha parshall esgoto bruto - CP 3' 3ft de garganta | Cotação | un | 1 | 31761.74 | 31761.74 | 31761.74 | 31761.74 | 0%
11.8.10 | Classificador de areia - CLA 50m3/h | Cotação | un | 1 | 345163.36 | 345163.36 | 345163.36 | 345163.36 | 0%
11.8.11 | Ponte removedora do desarenador - PRA A/B 2,4m/min | Cotação | un | 2 | 982158.77 | 1964317.54 | 982158.77 | 1964317.54 | 0%
11.8.12 | Transportador helicoidal do tipo rosca sem eixo 200mmx2,80m | Cotação | un | 1 | 255550.96 | 255550.96 | 255550.96 | 255550.96 | 0%
11.8.13 | Trilho Tr25 em Aço com conjunto de talas e presilhas | Cotação | m | 127.2 | 490.41 | 62380.15 | 490.41 | 62380.15 | 0%
11.9 | FORNECIMENTO DE TUBULAÇÕES E CONEXÕES | [5 empty] | 0 | 0
11.9.1 | Esgoto em tratamento | [5 empty] | 0 | 0
11.9.1.1 | Conj. Parafuso e Porca M24 x 110mm em aço galvanizado a fogo, conf. NBR 7675 | Cotação | un | 32 | 58.94 | 1886.08 | 58.94 | 1886.08 | 0%
11.9.1.2 | Conj. Parafuso e Porca M30 x 140mm em aço galvanizado a fogo, conf. NBR 7675 | Cotação | un | 96 | 113.63 | 10908.48 | 113.63 | 10908.48 | 0%
11.9.1.3 | Conj. Parafuso e Porca M33 x 150mm em aço galvanizado a fogo, conf. NBR 7675 | Cotação | un | 28 | 172.26 | 4823.28 | 172.26 | 4823.28 | 0%
11.9.1.4 | Junta de vedação (arruela lisa) SBR esp 3,0mm para flange DN 400 | Cotação | un | 2 | 718.17 | 1436.34 | 718.17 | 1436.34 | 0%
11.9.1.5 | Junta de vedação (arruela lisa) SBR esp 3,0mm para flange DN 800 | Cotação | un | 4 | 2399.36 | 9597.44 | 2399.36 | 9597.44 | 0%
11.9.1.6 | Junta de vedação (arruela lisa) SBR esp 3,0mm para flange DN 1000 | Cotação | un | 2 | 3460.11 | 6920.22 | 3460.11 | 6920.22 | 0%
11.9.1.7 | Curva 90º Ferro Fundido flange PN10 DN 800mm | Cotação | un | 2 | 39259.12 | 78518.24 | 39259.12 | 78518.24 | 0%
11.9.1.8 | Placa de Redução Ferro Fundido PN10 DN 1000 x DN 800mm | Cotação | un | 1 | 19541.69 | 19541.69 | 19541.69 | 19541.69 | 0%
11.9.1.9 | Tubo Ferro Fundido Flange PN10 e Ponta L= 2500 mm DN 400mm | Cotação | un | 1 | 8170.16 | 8170.16 | 8170.16 | 8170.16 | 0%
11.9.1.10 | Tubo Ferro Fundido Flange PN10 e Ponta L= 6000 mm DN 400mm | Cotação | un | 1 | 16004.36 | 16004.36 | 16004.36 | 16004.36 | 0%
11.9.1.11 | Tubo Ferro Fundido Flange PN10 L= 340 mm DN 800mm | Cotação | un | 1 | 32415.68 | 32415.68 | 32415.68 | 32415.68 | 0%
11.9.1.12 | Tubo Ferro Fundido Flange PN10 L= 516 mm DN 800mm | Cotação | un | 1 | 32415.68 | 32415.68 | 32415.68 | 32415.68 | 0%
11.9.1.13 | Tubo Ferro Fundido Flange PN10 L= 561 mm DN 1000mm | Cotação | un | 1 | 48163.68 | 48163.68 | 48163.68 | 48163.68 | 0%
11.9.2 | Esgoto Cloacal | [5 empty] | 0 | 0
11.2.1.1 | Conj. Parafuso e Porca M20 x 90mm em aço galvanizado a fogo, conf. NBR 7675 | Cotação | un | 128 | 41.27 | 5282.56 | 41.27 | 5282.56 | 0%
11.2.1.2 | Conj. Parafuso e Porca M20 x 90mm em aço galvanizado a fogo, conf. NBR 7675 | Cotação | un | 16 | 41.27 | 660.32 | 41.27 | 660.32 | 0%
11.2.1.3 | Curva 45º Ferro Fundido flange PN10 DN 200mm | Cotação | un | 2 | 1140.08 | 2280.16 | 1140.08 | 2280.16 | 0%
11.2.1.4 | Curva 90º Ferro Fundido flange PN10 DN 200mm | Cotação | un | 2 | 1157.26 | 2314.52 | 1157.26 | 2314.52 | 0%
11.2.1.5 | Toco Ferro Fundido sem aba de vedação Flange PN10 L=500mm DN 200mm | Cotação | un | 2 | 1376.68 | 2753.36 | 1376.68 | 2753.36 | 0%
11.2.1.6 | Tubo Ferro Fundido Flange PN10 L= 496 mm DN 200mm | Cotação | un | 1 | 3940.76 | 3940.76 | 3940.76 | 3940.76 | 0%
11.2.1.7 | Tubo Ferro Fundido Flange PN10 L= 667 mm DN 200mm | Cotação | un | 1 | 3940.76 | 3940.76 | 3940.76 | 3940.76 | 0%
11.2.1.8 | Tubo Ferro Fundido Flange PN10 L= 1000 mm DN 200mm | Cotação | un | 1 | 3940.76 | 3940.76 | 3940.76 | 3940.76 | 0%
11.2.1.9 | Tubo Ferro Fundido Flange PN10 L= 1287 mm DN 200mm | Cotação | un | 1 | 4481.67 | 4481.67 | 4481.67 | 4481.67 | 0%
11.2.1.10 | Tubo Ferro Fundido Flange PN10 L= 1432 mm DN 200mm | Cotação | un | 1 | 4481.67 | 4481.67 | 4481.67 | 4481.67 | 0%
11.2.1.11 | Tubo Ferro Fundido Flange PN10 L= 1436 mm DN 200mm | Cotação | un | 1 | 4481.67 | 4481.67 | 4481.67 | 4481.67 | 0%
11.2.1.12 | Tê 90º Ferro Fundido flange PN10 DN 200mm | Cotação | un | 2 | 1674.01 | 3348.02 | 1674.01 | 3348.02 | 0%
11.2.1.13 | Joelho 45º Coletor de Esgoto PVC JEI DN 100m | 42686 | un | 2 | 97.16 | 194.32 | 97.16 | 194.32 | 0%
11.2.1.14 | Joelho 90º Coletor de Esgoto PVC JEI DN 200mm | 42695 | un | 2 | 404.13 | 808.26 | 404.13 | 808.26 | 0%
11.2.1.15 | Tubo Coletor de Esgoto PVC JEI DN 100 mm | 36365 | m | 3.32 | 54.24 | 180.07 | 54.24 | 180.07 | 0%
11.2.1.16 | Tubo Coletor de Esgoto PVC JEI DN 200 mm | 41930 | m | 42.96 | 180.67 | 7761.58 | 180.67 | 7761.58 | 0%
11.9.3 | Gordura | [5 empty] | 0 | 0
11.9.3.1 | Conj. Parafuso e Porca M20 x 90mm em aço galvanizado a fogo, conf. NBR 7675 | Cotação | un | 16 | 41.27 | 660.32 | 41.27 | 660.32 | 0%
11.9.3.2 | Junta de vedação (arruela lisa) SBR esp 3,0mm para flange DN 150 | Cotação | un | 2 | 198.24 | 396.48 | 198.24 | 396.48 | 0%
11.9.3.3 | Funil coletor de gordura em Inox DN 6'' | Cotação | un | 2 | 14563.23 | 29126.46 | 14563.23 | 29126.46 | 0%
11.9.3.4 | Tubo Ferro Fundido Flange PN10 e Ponta L= 5350 mm DN 150mm | Cotação | un | 2 | 6245.53 | 12491.06 | 6245.53 | 12491.06 | 0%
11.9.4 | Recalque Esgoto Bruto | [5 empty] | 0 | 0
11.9.4.1 | Conj. Parafuso e Porca M27 x 120mm em aço galvanizado a fogo, conf. NBR 7675 | Cotação | un | 320 | 68.92 | 22054.4 | 68.92 | 22054.4 | 0%
11.9.4.2 | Junta de vedação (arruela lisa) SBR esp 3,0mm para flange DN 600 | Cotação | un | 16 | 1306.71 | 20907.36 | 1306.71 | 20907.36 | 0%
11.9.4.3 | Curva 45º Ferro Fundido flange PN10 DN 600mm | Cotação | un | 4 | 19270.91 | 77083.64 | 19270.91 | 77083.64 | 0%
11.9.4.4 | Curva 90º Ferro Fundido flange PN10 DN 600mm | Cotação | un | 2 | 23225.87 | 46451.74 | 23225.87 | 46451.74 | 0%
11.9.4.5 | Extremidade Ferro Fundido com aba de vedação ponta e flange PN10 L=700mm DN 600mm | Cotação | un | 2 | 14538.54 | 29077.08 | 14538.54 | 29077.08 | 0%
11.9.4.6 | Tubo Ferro Fundido Flange PN10 e Ponta L= 3398 mm DN 600mm | Cotação | un | 2 | 17559.33 | 35118.66 | 17559.33 | 35118.66 | 0%
11.9.4.7 | Tubo Ferro Fundido Flange PN10 L= 731 mm DN 600mm | Cotação | un | 1 | 8379.74 | 8379.74 | 8379.74 | 8379.74 | 0%
11.9.4.8 | Tubo Ferro Fundido Flange PN10 L= 741 mm DN 600mm | Cotação | un | 1 | 8379.74 | 8379.74 | 8379.74 | 8379.74 | 0%
11.9.4.9 | Tubo Ferro Fundido Flange PN10 L= 1668 mm DN 600mm | Cotação | un | 1 | 15176.86 | 15176.86 | 15176.86 | 15176.86 | 0%
11.9.4.10 | Tubo Ferro Fundido Flange PN10 L= 1693 mm DN 600mm | Cotação | un | 1 | 15176.86 | 15176.86 | 15176.86 | 15176.86 | 0%
11.9.4.11 | Tubo Ferro Fundido Flange PN10 L= 6000 mm DN 600mm | Cotação | un | 2 | 42917.38 | 85834.76 | 42917.38 | 85834.76 | 0%
11.9.5 | Água de reuso | [5 empty] | 0 | 0
11.9.5.1 | Registro de Gaveta em Latão DN 1'' | 94495 | un | 1 | 88.49 | 88.49 | 88.49 | 88.49 | 0%
11.9.5.2 | Registro de Gaveta em Latão DN 3'' | 94500 | un | 1 | 511.06 | 511.06 | 511.06 | 511.06 | 0%
11.9.5.3 | Adaptador Soldável Curto com Bolsa e Rosca para Registro PVC Água Fria Soldável DN 32mm x 1'' | 108 | un | 2 | 2.45 | 4.9 | 2.45 | 4.9 | 0%
11.9.5.4 | Adaptador Soldável Curto com Bolsa e Rosca para Registro PVC Água Fria Soldável DN 75mm x 2.1/2'' | 104 | un | 2 | 26.72 | 53.44 | 26.72 | 53.44 | 0%
11.9.5.5 | Joelho 90º PVC Água Fria Soldável DN 32mm | 3536 | un | 2 | 3.33 | 6.66 | 3.33 | 6.66 | 0%
11.9.5.6 | Joelho 90º PVC Água Fria Soldável DN 75mm | 3511 | un | 2 | 117.35 | 234.7 | 117.35 | 234.7 | 0%
11.9.5.7 | União Soldável PVC Água Fria Soldável DN 32mm | 9895 | un | 1 | 18.5 | 18.5 | 18.5 | 18.5 | 0%
11.9.5.8 | União Soldável PVC Água Fria Soldável DN 75mm | 9909 | un | 1 | 201.26 | 201.26 | 201.26 | 201.26 | 0%
11.9.5.9 | Bomba de lavagem EBLV 4-6m³/h | Cotação | un | 1 | 1700.78 | 1700.78 | 1700.78 | 1700.78 | 0%
11.9.5.10 | Mangotinho de Latão DN 1'' | Cotação | un | 1 | 1527.68 | 1527.68 | 1527.68 | 1527.68 | 0%
11.9.5.11 | Tubo PVC Água Fria soldável DN 32 mm | 9869 | m | 9.13 | 12.31 | 112.39 | 12.31 | 112.39 | 0%
11.9.5.12 | Tubo PVC Água Fria soldável DN 75 mm | 9871 | m | 9.2 | 57.84 | 532.12 | 57.84 | 532.12 | 0%
11.9.6 | Ar comprimido | [5 empty] | 0 | 0
11.9.6.1 | Conj. Parafuso e Porca M16 x 80mm em aço galvanizado a fogo, conf. NBR 7675 | Cotação | un | 80 | 24.4 | 1952 | 24.4 | 1952 | 0%
11.9.6.2 | Junta de vedação (arruela lisa) SBR esp 3,0mm para flange DN 100 | Cotação | un | 10 | 120.49 | 1204.9 | 120.49 | 1204.9 | 0%
11.9.6.3 | Curva 90º em Aço Inox c/ pontas DN 4" | Cotação | un | 6 | 2372.46 | 14234.76 | 2372.46 | 14234.76 | 0%
11.9.6.4 | Tubo em Aço Inox Flange PN10 L= 1355 mm DN 4" | Cotação | un | 2 | 4133.9 | 8267.8 | 4133.9 | 8267.8 | 0%
11.9.6.5 | Tubo em Aço Inox Flange PN10 L= 1506 mm DN 4" | Cotação | un | 2 | 4279.4 | 8558.8 | 4279.4 | 8558.8 | 0%
11.9.6.6 | Tubo em Aço Inox Flange PN10 L= 2300 mm DN 4" | Cotação | un | 2 | 5038.49 | 10076.98 | 5038.49 | 10076.98 | 0%
11.9.6.7 | Tubo em Aço Inox Flange PN10 L= 3465 mm DN 4" | Cotação | un | 2 | 5492.36 | 10984.72 | 5492.36 | 10984.72 | 0%
11.9.6.8 | Tubo em Aço Inox Flange PN10 L= 6000 mm DN 4" | Cotação | un | 2 | 8577.47 | 17154.94 | 8577.47 | 17154.94 | 0%
12.1 | SERVIÇOS TÉCNICOS | [5 empty] | 0 | 0
12.1.1 | Locação e Nivelamento | [5 empty] | 0 | 0
12.1.1.1 | Locação de Obras | 99059 | m | 138 | 60.26 | 8315.88 | 60.26 | 8315.88 | 0%
12.2 | MOVIMENTO DE SOLO | [5 empty] | 0 | 0
12.2.1 | Escavação de solo localizada | [5 empty] | 0 | 0
12.2.1.1 | Escavação mecânica, inclusive carga, descarga e transporte DMT 1KM | 101206 | m³ | 1600 | 15.85 | 25360 | 15.85 | 25360 | 0%
12.2.2 | Aterro, reaterro, lastros | [5 empty] | 0 | 0
12.2.2.1 | Reaterro Mecanizado - obras localizadas | Composição | m³ | 606.6666 | 18.94 | 11490.26 | 18.94 | 11490.26 | 0%
12.3 | ESCORAMENTO | [5 empty] | 0 | 0
12.3.1 | Escoramento metálico | [5 empty] | 0 | 0
12.3.1.1 | Escoramento com Perfil Metalico | 101593 | m² | 483 | 116.58 | 56308.14 | 116.58 | 56308.14 | 0%
12.4 | ESGOTAMENTO | [5 empty] | 0 | 0
12.4.1 | Esgotamento com bombas | [5 empty] | 0 | 0
12.4.1.1 | Esgotamento com bomba auto-escorvante, a gasolina | 7042 | h | 480 | 27.11 | 13012.8 | 27.11 | 13012.8 | 0%
12.5 | FUNDAÇÃO E ESTRUTURA | [5 empty] | 0 | 0
12.5.1 | Estacas | [5 empty] | 0 | 0
12.5.1.1 | Mobilização e Desmobilização Eq. Estacas | Composição | un | 2 | 2975.4 | 5950.8 | 2975.4 | 5950.8 | 0%
12.5.1.2 | Estaca hélice contínua, diâmetro de 30 cm, incluso concreto fck=30mpa e armadura mínima (exclusive mobilização, desmobilização e bombeamento) | 100651 | m | 510 | 176.61 | 90071.1 | 176.61 | 90071.1 | 0%
12.5.2 | Lastros e Concretos | [5 empty] | 0 | 0
12.5.2.1 | Lastro de Brita | 100322 | m³ | 38 | 137.85 | 5238.3 | 137.85 | 5238.3 | 0%
12.5.2.2 | Lastro de Concreto Magro | 96620 | m³ | 26.55 | 727.59 | 19317.51 | 727.59 | 19317.51 | 0%
12.5.2.3. | Concreto estrutural Fck 40MPa | 34496 | m³ | 299.34 | 646.43 | 193502.35 | 646.43 | 193502.35 | 0%
12.5.2.4 | Lançamento com uso de Bomba, adensamento e acabamento de Concreto em Estruturas | 103673 | m³ | 325.89 | 49.95 | 16278.2 | 49.95 | 16278.2 | 0%
12.5.3 | Fôrmas e cimbramentos | [5 empty] | 0 | 0
12.5.3.1 | Montagem e desmontagem de fôrma de laje maciça, 4 utilizações. | 92514 | m² | 882.34 | 86.88 | 76657.69 | 86.88 | 76657.69 | 0%
12.5.4 | Armaduras | [5 empty] | 0 | 0
12.5.4.1 | Armadura CA - 50 8mm | 92917 | kg | 126.75 | 17.99 | 2280.23 | 17.99 | 2280.23 | 0%
12.5.4.2 | Armadura CA - 50 10mm | 92919 | kg | 19734.75 | 15.83 | 312401.09 | 15.83 | 312401.09 | 0%
12.5.4.3 | Armadura CA - 50 12,5mm | 92921 | kg | 312.78 | 13.16 | 4116.18 | 13.16 | 4116.18 | 0%
12.5.4.4 | Armadura CA - 50 16mm | 92922 | kg | 8944.04 | 12.63 | 112963.22 | 12.63 | 112963.22 | 0%
12.5.4.5 | Armadura CA - 50 20mm | 92923 | kg | 291.98 | 14.24 | 4157.79 | 14.24 | 4157.79 | 0%
12.6 | REVESTIMENTO E TRATAMENTO DE SUPERFÍCIES | [5 empty] | 0 | 0
12.6.1 | Impermeabilização Paredes | [5 empty] | 0 | 0
12.6.1.1 | Impermeabilização sistema flexível/ poliuretano | 98553 | m² | 236 | 173.2 | 40875.2 | 173.2 | 40875.2 | 0%
12.6.2 | Impermeabilização Lajes | [5 empty] | 0 | 0
12.6.2.1 | Impermeabilização sistema flexível/ poliuretano | 98553 | m² | 598 | 173.2 | 103573.6 | 173.2 | 103573.6 | 0%
12.7 | ESQUADRIAS | [5 empty] | 0 | 0
12.7.1 | Esquadrias | [5 empty] | 0 | 0
12.7.1.1 | Esquadrias reforço externo em aço cantoneira 2"x3/16", 2 dobradiça 3"x3 1/2" em aço inox e porta cadeado em aço inox - 1.40x1.40 | Cotação | un | 2 | 1541.44 | 3082.88 | 1541.44 | 3082.88 | 0%
13.1 | SERVIÇOS TÉCNICOS | [5 empty] | 0 | 0
13.1.1 | Locação e Nivelamento | [5 empty] | 0 | 0
13.1.1.1 | Locação de Obras | 99059 | m | 46.62 | 60.26 | 2809.32 | 60.26 | 2809.32 | 0%
13.2 | MOVIMENTO DE SOLO | [5 empty] | 0 | 0
13.2.1 | Escavação de solo localizada | [5 empty] | 0 | 0
13.2.1.1 | Escavação mecânica, inclusive carga, descarga e transporte DMT 1KM | 101206 | m³ | 33.75 | 15.85 | 534.93 | 15.85 | 534.93 | 0%
13.2.2 | Aterro, reaterro, lastros | [5 empty] | 0 | 0
13.2.2.1 | Reaterro Mecanizado - obras localizadas | Composição | m³ | 1.6875 | 18.94 | 31.96 | 18.94 | 31.96 | 0%
13.3 | FUNDAÇÃO E ESTRUTURA | [5 empty] | 0 | 0
13.3.1 | Estacas | [5 empty] | 0 | 0
13.3.1.1 | Mobilização e Desmobilização Eq. Estacas | Composição | un | 1 | 2975.4 | 2975.4 | 2975.4 | 2975.4 | 0%
13.3.1.2 | Estaca hélice contínua, diâmetro de 30 cm, incluso concreto fck=30mpa e armadura mínima (exclusive mobilização, desmobilização e bombeamento) | 100651 | m | 72 | 176.61 | 12715.92 | 176.61 | 12715.92 | 0%
13.3.2 | Lastros e Concretos | [5 empty] | 0 | 0
13.3.2.1 | Lastro de Brita | 100322 | m³ | 11.6 | 137.85 | 1599.06 | 137.85 | 1599.06 | 0%
13.3.2.2 | Lastro de Concreto Magro | 96620 | m³ | 11.6 | 727.59 | 8440.04 | 727.59 | 8440.04 | 0%
13.3.2.3 | Concreto estrutural Fck 25MPa | 34493 | m³ | 70 | 580.95 | 40666.5 | 580.95 | 40666.5 | 0%
13.3.2.4 | Lançamento com uso de Bomba, adensamento e acabamento de Concreto em Estruturas | 103673 | m³ | 81.6 | 49.95 | 4075.92 | 49.95 | 4075.92 | 0%
13.3.3 | Fôrmas e cimbramentos | [5 empty] | 0 | 0
13.3.3.1 | Montagem e desmontagem de fôrma de pilares retangulares e estruturas similares, 4 utilizações. | 92419 | m² | 68.4 | 118.12 | 8079.4 | 118.12 | 8079.4 | 0%
13.3.3.2 | Montagem e desmontagem de fôrma de viga, escoramento com garfo de madeira, 4 utilizações. | 92455 | m² | 255.6 | 209.68 | 53594.2 | 209.68 | 53594.2 | 0%
13.3.3.3 | Montagem e desmontagem de fôrma de laje maciça, 4 utilizações. | 92514 | m² | 89.7 | 86.88 | 7793.13 | 86.88 | 7793.13 | 0%
13.3.3.4 | Fabricação, montagem e desmontagem de fôrma para bloco de coroamento. | 96534 | m² | 18.7 | 92.75 | 1734.42 | 92.75 | 1734.42 | 0%
13.3.4 | Armaduras | [5 empty] | 0 | 0
13.3.4.1 | Armadura CA - 50 6,3mm | 92916 | kg | 2379.7 | 19.51 | 46427.94 | 19.51 | 46427.94 | 0%
13.3.4.2 | Armadura CA - 50 8mm | 92917 | kg | 315.1 | 17.99 | 5668.64 | 17.99 | 5668.64 | 0%
13.3.4.3 | Armadura CA - 50 10mm | 92919 | kg | 13.8 | 15.83 | 218.45 | 15.83 | 218.45 | 0%
13.3.4.4 | Armadura CA - 50 12,5mm | 92921 | kg | 1234.9 | 13.16 | 16251.28 | 13.16 | 16251.28 | 0%
13.3.4.5 | Armadura CA - 50 16mm | 92922 | kg | 577 | 12.63 | 7287.51 | 12.63 | 7287.51 | 0%
13.3.4.6 | Armadura CA - 50 20mm | 92923 | kg | 190.4 | 14.24 | 2711.29 | 14.24 | 2711.29 | 0%
13.4 | FECHAMENTO | [5 empty] | 0 | 0
13.4.1 | Alvenarias | [5 empty] | 0 | 0
13.4.1.1 | Alvenaria de vedação externo 30cm, construída tipo eckert, 2 paredes de tijolos com separação de 6cm entre elas. | Composição | m² | 184.86 | 138.38 | 25580.92 | 138.38 | 25580.92 | 0%
13.4.1.2 | Alvenaria de vedação de blocos cerâmicos furados na vertical de 9x19x39 cm (espessura 9 cm) e argamassa de assentamento com preparo em betoneira | 103322 | m² | 3.9 | 69.19 | 269.84 | 69.19 | 269.84 | 0%
13.4.2 | Coberturas | [5 empty] | 0 | 0
13.4.2.1 | Telha estrutural kalhetão fibrocimento 8mm | 94218 | m² | 161.91 | 159.32 | 25795.5 | 159.32 | 25795.5 | 0%
13.4.2.2 | Cumeeira 9º para telha kalhetão 8mm | Cotação | m | 17 | 97.74 | 1661.58 | 97.74 | 1661.58 | 0%
13.4.2.3 | Estrutura de Madeira para telha kalhetão | 92544 | m² | 161.91 | 15.67 | 2537.12 | 15.67 | 2537.12 | 0%
13.5 | REVESTIMENTO E TRATAMENTO DE SUPERFÍCIES | [5 empty] | 0 | 0
13.5.1 | Revestimento Externo | [5 empty] | 0 | 0
13.5.1.1 | Chapisco aplicado em alvenaria (com presença de vãos) de fachada, com colher de pedreiro, argamassa traço 1:3 com preparo em betoneira | 87879 | m² | 189.37 | 5.31 | 1005.55 | 5.31 | 1005.55 | 0%
13.5.1.2 | Massa única para fachadas | 87529 | m² | 189.37 | 43.43 | 8224.33 | 43.43 | 8224.33 | 0%
13.5.1.3 | Tinta acrílica fosca azul claro - base a - G013 (referência da cor: tintas kiling ou equivalente técnico) | 88489 | m² | 189.37 | 15.58 | 2950.38 | 15.58 | 2950.38 | 0%
13.5.1.4 | Tinta acrílica fosca azul escuro - base c - L013 (referência da cor: tintas kiling ou equivalente técnico) | 88489 | m² | 70.85 | 15.58 | 1103.84 | 15.58 | 1103.84 | 0%
13.5.1.5 | Aplicaçao de selador em paredes | 88485 | m² | 259.67 | 4.63 | 1202.27 | 4.63 | 1202.27 | 0%
13.5.1.6 | Aplicação de pintura PVA em teto na cor branca | 88488 | m² | 99.57 | 18.3 | 1822.13 | 18.3 | 1822.13 | 0%
13.5.1.7 | Aplicaçao de selador em teto | 88484 | m² | 99.57 | 5.74 | 571.53 | 5.74 | 571.53 | 0%
13.5.2 | Revestimento Interno | [5 empty] | 0 | 0
13.5.2.1 | Chapisco aplicado em alvenarias internas, com colher de pedreiro, argamassa traço 1:3 com preparo em betoneira | 87879 | m² | 187.24 | 5.31 | 994.24 | 5.31 | 994.24 | 0%
13.5.2.2 | Massa única para interior | 87529 | m² | 187.24 | 43.43 | 8131.83 | 43.43 | 8131.83 | 0%
13.5.2.3 | Aplicação de pintura PVA em Parede na cor branca | 88489 | m² | 187.24 | 15.58 | 2917.19 | 15.58 | 2917.19 | 0%
13.5.2.4 | Aplicaçao de selador em paredes | 88485 | m² | 187.24 | 4.63 | 866.92 | 4.63 | 866.92 | 0%
13.6 | PAVIMENTAÇÃO | [5 empty] | 0 | 0
13.6.1 | Regularização de piso com argamassa de cimento e areia, com aditivo impermeabilizante, e = 2cm | 98560 | m² | 100.85 | 60.35 | 6086.29 | 60.35 | 6086.29 | 0%
13.7 | ESQUADRIAS | [5 empty] | 0 | 0
13.7.1 | Esquadria de alumínio | [5 empty] | 0 | 0
13.7.1.1 | Janela alumínio fixa venezianada 3.00x0.40 (LxA) | 91341 | m² | 1.2 | 1151.07 | 1381.28 | 1151.07 | 1381.28 | 0%
13.7.2 | Esquadria acústica | [5 empty] | 0 | 0
13.7.2.1 | Janela pvc fixa acústica vidro translúcido (4mm + 12mm de ar + 4mm) de basalto 2.00x0.50 (LxA) | 100674 | m² | 8 | 1082.83 | 8662.64 | 1082.83 | 8662.64 | 0%
13.7.2.2 | Porta aço carbono acústica de abrir 02 folhas 3.60x2.70m (LxA) | Composição | un | 1 | 9440.08 | 9440.08 | 9440.08 | 9440.08 | 0%
13.7.2.3 | Porta aço carbono acústica de abrir 01 folha 1.10x2.20m (LxA) | Composição | un | 1 | 1281.96 | 1281.96 | 1281.96 | 1281.96 | 0%
13.7.3 | Peitoril e rodapé | [5 empty] | 0 | 0
13.7.3.1 | Peitoril de basalto 2.00x0.25m | 101965 | m | 16 | 128.17 | 2050.72 | 128.17 | 2050.72 | 0%
13.7.3.2 | Soleira de basalto 3.60x0.25m | 98689 | m | 3.6 | 122.15 | 439.74 | 122.15 | 439.74 | 0%
13.7.3.3 | Soleira de basalto 1.10x0.25m | 98689 | m | 1.1 | 122.15 | 134.36 | 122.15 | 134.36 | 0%
13.8 | MONTAGEM ELETROMECÂNICAS DOS MATERIAIS | [5 empty] | 0 | 0
13.8.1 | Instalação e montagem de materiais de aço inoxidável | Composição | cj | 1 | 3055.75 | 3055.75 | 3055.75 | 3055.75 | 0%
13.8.2 | Instalação e montagem de válvulas | Composição | cj | 1 | 1273.23 | 1273.23 | 1273.23 | 1273.23 | 0%
13.8.2 | Instalação e montagem de equipamentos | Composição | cj | 1 | 4491.67 | 4491.67 | 4491.67 | 4491.67 | 0%
13.8.3 | Montagem Elétrica | Composição | cj | 1 | 37109.35 | 37109.35 | 37109.35 | 37109.35 | 0%
13.9 | FORNECIMENTO DE EQUIPAMENTOS | [5 empty] | 0 | 0
13.9.1 | Soprador de ar - SO 1 A/B/C 81,0m³/min e 6.0mca | Cotação | un | 3 | 422220.74 | 1266662.22 | 422220.74 | 1266662.22 | 0%
13.9.2 | Ventilador axial - VE 1 A/B 4000m³/h - 1.5kW | Cotação | un | 2 | 2720.54 | 5441.08 | 2720.54 | 5441.08 | 0%
13.1 | FORNECIMENTO DE TUBULAÇÃO E CONEXÕES | [5 empty] | 0 | 0
13.10.1 | Válvula borboleta com mecanismo de redução tipo C PN16 Atuador Elétrico DN 12" | Cotação | un | 2 | 53687.75 | 107375.5 | 53687.75 | 107375.5 | 0%
13.10.2 | Válvula borboleta com mecanismo de redução tipo K PN16 Manual DN 12" | Cotação | un | 3 | 18457.07 | 55371.21 | 18457.07 | 55371.21 | 0%
13.10.3 | Conj. Parafuso e Porca M20 x 100mm em aço galvanizado a fogo, conf. NBR 7675 | Cotação | un | 228 | 31.33 | 7143.24 | 31.33 | 7143.24 | 0%
13.10.4 | Junta de vedação (arruela lisa) SBR esp 3,0mm para flange DN 300 | Cotação | un | 19 | 162.89 | 3094.91 | 162.89 | 3094.91 | 0%
13.10.5 | Curva 90º em Aço Inox c/ pontas DN 12" | Cotação | un | 2 | 15151.47 | 30302.94 | 15151.47 | 30302.94 | 0%
13.10.6 | Flange em Aço Inox DN 12'' | Cotação | un | 3 | 6116.06 | 18348.18 | 6116.06 | 18348.18 | 0%
13.10.7 | Toco em Aço Inox flange e flange sem aba de vedação L=500mm DN 12" | Cotação | un | 3 | 11180.12 | 33540.36 | 11180.12 | 33540.36 | 0%
13.10.8 | Toco em Aço Inox flange e flange sem aba de vedação L=600mm DN 12" | Cotação | un | 3 | 11613.94 | 34841.82 | 11613.94 | 34841.82 | 0%
13.10.9 | Tê com flange em Aço Inox DN 12" | Cotação | un | 3 | 22328.19 | 66984.57 | 22328.19 | 66984.57 | 0%
13.10.10 | Tubo em Aço Inox Flange PN10 L= 650 mm DN 12" | Cotação | un | 2 | 18206.7 | 36413.4 | 18206.7 | 36413.4 | 0%
13.10.11 | Tubo em Aço Inox Flange PN10 L= 2985 mm DN 12" | Cotação | un | 2 | 31516.47 | 63032.94 | 31516.47 | 63032.94 | 0%
13.11 | INSTALAÇÕES ELÉTRICAS | [5 empty] | 0 | 0
13.11.1 | Braçadeira galvanizada tipo D com cunha 1 1/4” | 39130 | un | 30 | 3.79 | 113.7 | 3.79 | 113.7 | 0%
13.11.2 | Braçadeira galvanizada tipo D com cunha 2" | 39132 | un | 20 | 4.36 | 87.2 | 4.36 | 87.2 | 0%
13.11.3 | Braçadeira galvanizada tipo D com cunha 3/4" | 39128 | un | 56 | 2.17 | 121.52 | 2.17 | 121.52 | 0%
13.11.4 | Bucha de expansão plástica S8 | 4376 | un | 250 | 0.36 | 90 | 0.36 | 90 | 0%
13.11.5 | Bucha de redução 1 1/4" x 3/4" | 39187 | un | 16 | 21.5 | 344 | 21.5 | 344 | 0%
13.11.6 | Bucha de redução 2" x 1 1/4" | 39194 | un | 2 | 49.16 | 98.32 | 49.16 | 98.32 | 0%
13.11.7 | Bucha de redução 2" x 3/4" | 39192 | un | 4 | 56.05 | 224.2 | 56.05 | 224.2 | 0%
13.11.8 | Bucha e arruela de alumínio 1 1/4” | 39187 | un | 6 | 21.5 | 129 | 21.5 | 129 | 0%
13.11.9 | Bucha e arruela de alumínio 2” | 39198 | un | 2 | 82.71 | 165.42 | 82.71 | 165.42 | 0%
13.11.10 | Bucha e arruela de alumínio 3/4” | 39920 | un | 6 | 6.78 | 40.68 | 6.78 | 40.68 | 0%
13.11.11 | Cabo de cobre múltiplo seção 4x10,0mm² - 0,6/1 kV | Cotação | m | 110 | 41.21 | 4533.1 | 41.21 | 4533.1 | 0%
13.11.12 | Cabo de cobre múltiplo seção 4x2,5mm² - 0,6/1 kV | Cotação | m | 650 | 12.15 | 7897.5 | 12.15 | 7897.5 | 0%
13.11.13 | Cabo de cobre múltiplo seção 4x4,0mm² - 0,6/1 kV | Cotação | m | 300 | 20.18 | 6054 | 20.18 | 6054 | 0%
13.11.14 | Cabo de cobre múltiplo seção 4x6,0mm² - 0,6/1 kV | Cotação | m | 400 | 29.8 | 11920 | 29.8 | 11920 | 0%
13.11.15 | Cabo de cobre múltiplo seção 6x1,5mm² - 0,6/1 kV | Cotação | m | 50 | 11.82 | 591 | 11.82 | 591 | 0%
13.11.16 | Cabo de cobre múltiplo seção 2x2,5mm² - 0,6/1 kV | Cotação | m | 50 | 6.25 | 312.5 | 6.25 | 312.5 | 0%
13.11.17 | Cabo de cobre nu 35mm² | 863 | m | 60 | 38.23 | 2293.8 | 38.23 | 2293.8 | 0%
13.11.18 | Cabo de cobre nu 50mm² | 867 | m | 80 | 54.46 | 4356.8 | 54.46 | 4356.8 | 0%
13.11.19 | Cabo de cobre 0,6/1kV 150mm² | 999 | m | 115 | 149.07 | 17143.05 | 149.07 | 17143.05 | 0%
13.11.20 | Cabo de cobre 450/750 V 2,5mm² | 1014 | m | 115 | 2.3 | 264.5 | 2.3 | 264.5 | 0%
13.11.21 | Cabo de cobre 0,6/1kV 95mm² | 998 | m | 40 | 94.09 | 3763.6 | 94.09 | 3763.6 | 0%
13.11.22 | Chave de nível tipo bóia sem mercúrio | 7588 | un | 2 | 45.5 | 91 | 45.5 | 91 | 0%
13.11.23 | Condulete de alumínio universal 1 1/4” | 2566 | un | 16 | 28.97 | 463.52 | 28.97 | 463.52 | 0%
13.11.24 | Condulete de alumínio universal 2" | 2577 | un | 6 | 72.29 | 433.74 | 72.29 | 433.74 | 0%
13.11.25 | Condulete de alumínio universal 3/4” | 2574 | un | 37 | 16.76 | 620.12 | 16.76 | 620.12 | 0%
13.11.26 | Conector de bronze cabo de 35 mm², tipo parafuso fendido | 1562 | un | 20 | 22.56 | 451.2 | 22.56 | 451.2 | 0%
13.11.27 | Conector de bronze para haste de aterramento 19mm | 415 | un | 4 | 50.53 | 202.12 | 50.53 | 202.12 | 0%
13.11.28 | Conector macho giratório 3/4" | 38997 | un | 40 | 30.34 | 1213.6 | 30.34 | 1213.6 | 0%
13.11.29 | Curva 90 eletroduto galvânizado 2" | 2631 | un | 4 | 75.55 | 302.2 | 75.55 | 302.2 | 0%
13.11.30 | Curva 90 eletroduto PVC rigido 3" | 1877 | un | 3 | 32.24 | 96.72 | 32.24 | 96.72 | 0%
13.11.31 | Curva 90 eletroduto PVC rigido 4" | 1878 | un | 4 | 64.79 | 259.16 | 64.79 | 259.16 | 0%
13.11.32 | Curva 90 eletroduto PVC rigido roscavel 3/4" | 1879 | un | 20 | 3.75 | 75 | 3.75 | 75 | 0%
13.11.33 | Curva 90 eletroduto galvânizado 3/4" | 2633 | un | 4 | 13.63 | 54.52 | 13.63 | 54.52 | 0%
13.11.34 | Eletroduto metálico flexivel revestido com PVC 3" | 12062 | m | 3 | 164.33 | 492.99 | 164.33 | 492.99 | 0%
13.11.35 | Eletroduto metálico flexivel revestido com PVC 3/4" | 2504 | m | 25 | 30.96 | 774 | 30.96 | 774 | 0%
13.11.36 | Eletroduto de aço galvânizado 1 1/4" | 21135 | m | 36 | 69.37 | 2497.32 | 69.37 | 2497.32 | 0%
13.11.37 | Eletroduto de aço galvânizado 2" | Cotação | m | 36 | 123.92 | 4461.12 | 123.92 | 4461.12 | 0%
13.11.38 | Eletroduto PVC rigido roscavel 3" | 2686 | m | 8 | 53.95 | 431.6 | 53.95 | 431.6 | 0%
13.11.39 | Eletroduto PVC rigido roscavel 3/4" | 2674 | m | 15 | 7.88 | 118.2 | 7.88 | 118.2 | 0%
13.11.40 | Eletroduto PVC rigido roscavel 4" | 2683 | m | 8 | 85.02 | 680.16 | 85.02 | 680.16 | 0%
13.11.41 | Haste de aterramento cobreado Ø19mm L=3m | 3378 | un | 4 | 178.9 | 715.6 | 178.9 | 715.6 | 0%
13.11.42 | Interruptor de luz simples 10 A / 250 V | 38062 | un | 3 | 8.99 | 26.97 | 8.99 | 26.97 | 0%
13.11.43 | Lampada fluorescente 32W | 38779 | un | 12 | 10.77 | 129.24 | 10.77 | 129.24 | 0%
13.11.44 | Lâmpada compacta fluorescente de 26W/220V | 38780 | un | 4 | 19.46 | 77.84 | 19.46 | 77.84 | 0%
13.11.45 | Luminaria fluorescente 2x32W completa, uso interno. | 12239 | un | 6 | 46.09 | 276.54 | 46.09 | 276.54 | 0%
13.11.46 | Luminária blindada arandela 45º p/ lâmp. fluorescente compacta 26w | 38786 | un | 4 | 240.43 | 961.72 | 240.43 | 961.72 | 0%
13.11.47 | Manilha de grês 300x600 mm, com tampa de concreto | 34641 | un | 4 | 122.04 | 488.16 | 122.04 | 488.16 | 0%
13.11.48 | Parafuso autoatarrachante DN 4,2x32 mm zincado | 4377 | un | 250 | 0.23 | 57.5 | 0.23 | 57.5 | 0%
13.11.49 | Presilha de latão para cabo cobre nú | 11270 | un | 40 | 3.22 | 128.8 | 3.22 | 128.8 | 0%
13.11.50 | QDF – SBR, contendo todas as proteções e acessórios, conforme diagrama unifilar | Cotação | un | 1 | 274509.97 | 274509.97 | 274509.97 | 274509.97 | 0%
13.11.51 | Reator eletrônico, AFP 2x32w | 38777 | un | 6 | 80.4 | 482.4 | 80.4 | 482.4 | 0%
13.11.52 | Solda exotérmica | Cotação | un | 24 | 22.65 | 543.6 | 22.65 | 543.6 | 0%
13.11.53 | Suporte metálico para eletrocalha | 12626 | un | 20 | 55.19 | 1103.8 | 55.19 | 1103.8 | 0%
13.11.54 | Terminal aéreo, com base de fixação horizontal | 41425 | un | 30 | 9.23 | 276.9 | 9.23 | 276.9 | 0%
13.11.55 | Tomada hexagonal (NBR 14136) 2P+T 20A | 38075 | un | 3 | 20.29 | 60.87 | 20.29 | 60.87 | 0%
14.1 | SERVIÇOS TÉCNICOS | [5 empty] | 0 | 0
14.1.1 | Locação e Nivelamento | [5 empty] | 0 | 0
14.1.1.1 | Locação de Obras | 99059 | m | 23.2 | 60.26 | 1398.03 | 60.26 | 1398.03 | 0%
14.2 | MOVIMENTO DE SOLO | [5 empty] | 0 | 0
14.2.1 | Escavação de solo localizada | [5 empty] | 0 | 0
14.2.1.1 | Escavação mecânica, inclusive carga, descarga e transporte DMT 1KM | 101206 | m³ | 3.6 | 15.85 | 57.06 | 15.85 | 57.06 | 0%
14.2.2 | Aterro, reaterro, lastros | [5 empty] | 0 | 0
14.2.2.1 | Reaterro Mecanizado - obras localizadas | Composição | m³ | 2.85 | 18.94 | 53.97 | 18.94 | 53.97 | 0%
14.3 | FUNDAÇÃO E ESTRUTURA | [5 empty] | 0 | 0
14.3.1 | Estacas | [5 empty] | 0 | 0
14.3.1.1 | Mobilização e Desmobilização Eq. Estacas | Composição | un | 1 | 2975.4 | 2975.4 | 2975.4 | 2975.4 | 0%
14.3.1.2 | Estaca hélice contínua, diâmetro de 30 cm, incluso concreto fck=30mpa e armadura mínima (exclusive mobilização, desmobilização e bombeamento) | 100651 | m | 30 | 176.61 | 5298.3 | 176.61 | 5298.3 | 0%
14.3.2 | Lastros e Concretos | [5 empty] | 0 | 0
14.3.2.1 | Lastro de Brita | 100322 | m³ | 5.8 | 137.85 | 799.53 | 137.85 | 799.53 | 0%
14.3.2.2 | Lastro de Concreto Magro | 96620 | m³ | 2.9 | 727.59 | 2110.01 | 727.59 | 2110.01 | 0%
14.3.2.3 | Concreto estrutural Fck 25MPa | 34493 | m³ | 17.2 | 580.95 | 9992.34 | 580.95 | 9992.34 | 0%
14.3.2.4 | Lançamento com uso de Bomba, adensamento e acabamento de Concreto em Estruturas | 103673 | m³ | 20.1 | 49.95 | 1003.99 | 49.95 | 1003.99 | 0%
14.3.3 | Fôrmas e cimbramentos | [5 empty] | 0 | 0
14.3.3.1 | Montagem e desmontagem de fôrma de pilares retangulares e estruturas similares, 4 utilizações. | 92419 | m² | 20.4 | 118.12 | 2409.64 | 118.12 | 2409.64 | 0%
14.3.3.2 | Montagem e desmontagem de fôrma de viga, escoramento com garfo de madeira, 4 utilizações. | 92455 | m² | 66.9 | 209.68 | 14027.59 | 209.68 | 14027.59 | 0%
14.3.3.3 | Montagem e desmontagem de fôrma de laje maciça, 4 utilizações. | 92514 | m² | 19.35 | 86.88 | 1681.12 | 86.88 | 1681.12 | 0%
14.3.3.4 | Fabricação, montagem e desmontagem de fôrma para bloco de coroamento. | 96534 | m² | 9.4 | 92.75 | 871.85 | 92.75 | 871.85 | 0%
14.3.4 | Armaduras | [5 empty] | 0 | 0
14.3.4.1 | Armadura CA - 50 6,3mm | 92916 | kg | 468.1 | 19.51 | 9132.63 | 19.51 | 9132.63 | 0%
14.3.4.2 | Armadura CA - 50 8mm | 92917 | kg | 114.8 | 17.99 | 2065.25 | 17.99 | 2065.25 | 0%
14.3.4.3 | Armadura CA - 50 10mm | 92919 | kg | 29.3 | 15.83 | 463.81 | 15.83 | 463.81 | 0%
14.3.4.4 | Armadura CA - 50 12,5mm | 92921 | kg | 488.5 | 13.16 | 6428.66 | 13.16 | 6428.66 | 0%
14.4 | FECHAMENTO | [5 empty] | 0 | 0
14.4.1 | Alvenarias | [5 empty] | 0 | 0
14.4.1.1 | Alvenaria de vedação externo 30cm, construída tipo eckert, 2 paredes de tijolos com separação de 6cm entre elas. | Composição | m² | 47.03 | 138.38 | 6508.01 | 138.38 | 6508.01 | 0%
14.4.1.2 | Alvenaria de vedação de blocos cerâmicos furados na vertical de 9x19x39 cm (espessura 9 cm) e argamassa de assentamento com preparo em betoneira | 103322 | m² | 2.87 | 69.19 | 198.57 | 69.19 | 198.57 | 0%
14.4.2 | Coberturas | [5 empty] | 0 | 0
14.4.2.1 | Telha estrutural kalhetão fibrocimento 8mm | 94218 | m² | 52.73 | 159.32 | 8400.94 | 159.32 | 8400.94 | 0%
14.4.2.2 | Cumeeira 9º para telha kalhetão 8mm | Cotação | m | 8.9 | 97.74 | 869.88 | 97.74 | 869.88 | 0%
14.4.2.3 | Estrutura de Madeira para telha kalhetão | 92544 | m² | 52.73 | 15.67 | 826.27 | 15.67 | 826.27 | 0%
14.5 | REVESTIMENTO E TRATAMENTO DE SUPERFÍCIES | [5 empty] | 0 | 0
14.5.1 | Revestimento Externo | [5 empty] | 0 | 0
14.5.1.1 | Chapisco aplicado em alvenaria (com presença de vãos) de fachada, com colher de pedreiro, argamassa traço 1:3 com preparo em betoneira | 87879 | m² | 49.93 | 5.31 | 265.12 | 5.31 | 265.12 | 0%
14.5.1.2 | Massa única para fachadas | 87529 | m² | 49.93 | 43.43 | 2168.45 | 43.43 | 2168.45 | 0%
14.5.1.3 | Tinta acrílica fosca azul claro - base a - G013 (referência da cor: tintas kiling ou equivalente técnico) | 88489 | m² | 49.93 | 15.58 | 777.9 | 15.58 | 777.9 | 0%
14.5.1.4 | Tinta acrílica fosca azul escuro - base c - L013 (referência da cor: tintas kiling ou equivalente técnico) | 88489 | m² | 28 | 15.58 | 436.24 | 15.58 | 436.24 | 0%
14.5.1.5 | Aplicaçao de selador em paredes | 88485 | m² | 77.93 | 4.63 | 360.81 | 4.63 | 360.81 | 0%
14.5.2 | Revestimento Interno | [5 empty] | 0 | 0
14.5.2.1 | Chapisco aplicado em alvenarias internas, com colher de pedreiro, argamassa traço 1:3 com preparo em betoneira | 87879 | m² | 54.07 | 5.31 | 287.11 | 5.31 | 287.11 | 0%
14.5.2.2 | Massa única para interior | 87529 | m² | 54.07 | 43.43 | 2348.26 | 43.43 | 2348.26 | 0%
14.5.2.3 | Aplicação de pintura PVA em Parede na cor branca | 88489 | m² | 54.07 | 15.58 | 842.41 | 15.58 | 842.41 | 0%
14.5.2.4 | Aplicaçao de selador em paredes | 88485 | m² | 54.07 | 4.63 | 250.34 | 4.63 | 250.34 | 0%
14.5.2.5 | Aplicação de pintura PVA em teto na cor branca | 88488 | m² | 20.48 | 18.3 | 374.78 | 18.3 | 374.78 | 0%
14.5.2.6 | Aplicaçao de selador em teto | 88484 | m² | 20.48 | 5.74 | 117.55 | 5.74 | 117.55 | 0%
14.6 | PAVIMENTAÇÃO | [5 empty] | 0 | 0
14.6.1 | Regularização de piso com argamassa de cimento e areia, com aditivo impermeabilizante, e = 2cm | 98560 | m² | 21.91 | 60.35 | 1322.26 | 60.35 | 1322.26 | 0%
14.7 | ESQUADRIAS | [5 empty] | 0 | 0
14.7.1 | Esquadrias de alumínio | [5 empty] | 0 | 0
14.7.1.1 | Janela alumínio fixa venezianada 1.50x0.40 (LxA) | 91341 | m² | 0.6 | 1151.07 | 690.64 | 1151.07 | 690.64 | 0%
14.7.2 | Esquadrias acústicas | [5 empty] | 0 | 0
14.7.2.1 | Janela PVC fixa acústica vidro translúcido (4mm + 12mm de ar + 4mm) 2.00x0.50m (LxA) | 100674 | m² | 2 | 1082.83 | 2165.66 | 1082.83 | 2165.66 | 0%
14.7.2.2 | Porta aço carbono acústica de abrir 02 folhas 2.10x2.40m (LxA) | Composição | un | 1 | 4882.62 | 4882.62 | 4882.62 | 4882.62 | 0%
14.7.2.3 | Porta aço carbono acústica de abrir 01 folha 1.10x2.20m (LxA) | Composição | un | 1 | 1281.96 | 1281.96 | 1281.96 | 1281.96 | 0%
14.7.3 | Peitoril e soleira | [5 empty] | 0 | 0
14.7.3.1 | Peitoril de basalto 2.00x0.25m | 101965 | m | 2 | 128.17 | 256.34 | 128.17 | 256.34 | 0%
14.7.3.2 | Soleira de basalto 2.10x0.25m | 98689 | m | 2.1 | 122.15 | 256.51 | 122.15 | 256.51 | 0%
14.7.3.3 | Soleira de basalto 1.10x0.25m | 98689 | m | 1.1 | 122.15 | 134.36 | 122.15 | 134.36 | 0%
14.8 | MONTAGEM ELETROMECÂNICAS DOS MATERIAIS | [5 empty] | 0 | 0
14.8.1 | Instalação e montagem de materiais de aço inoxidável | Composição | cj | 1 | 4583.63 | 4583.63 | 4583.63 | 4583.63 | 0%
14.8.2 | Instalação e montagem de válvulas | Composição | cj | 1 | 4328.98 | 4328.98 | 4328.98 | 4328.98 | 0%
14.8.2 | Instalação e montagem de equipamentos | Composição | cj | 1 | 4631.84 | 4631.84 | 4631.84 | 4631.84 | 0%
14.8.3 | Montagem Elétrica | Composição | cj | 1 | 8816.84 | 8816.84 | 8816.84 | 8816.84 | 0%
14.9 | FORNECIMENTO DE EQUIPAMENTOS | [5 empty] | 0 | 0
14.9.1 | Soprador de ar - SO 2 A/B/C 10.60m³/min e 3.2 mca | Cotação | un | 3 | 119213.13 | 357639.39 | 119213.13 | 357639.39 | 0%
14.9.2 | Ventilador axial - VE 1 A/B 4000m³/h - 1.5kW | Cotação | un | 2 | 2720.54 | 5441.08 | 2720.54 | 5441.08 | 0%
14.1 | FORNECIMENTO DE TUBULAÇÕES E CONEXÕES | [5 empty] | 0 | 0
14.10.1 | Ar Comprimido | [5 empty] | 0 | 0
14.10.1.1 | Válvula borboleta com mecanismo de redução tipo C PN16 Atuador Elétrico DN 4" | Cotação | un | 2 | 17501.46 | 35002.92 | 17501.46 | 35002.92 | 0%
14.10.1.2 | Válvula borboleta com mecanismo de redução tipo K PN16 Manual DN 4" | Cotação | un | 3 | 17246.61 | 51739.83 | 17246.61 | 51739.83 | 0%
14.10.1.3 | Conj. Parafuso e Porca M16 x 80mm em aço galvanizado a fogo, conf. NBR 7675 | Cotação | un | 128 | 24.4 | 3123.2 | 24.4 | 3123.2 | 0%
14.10.1.4 | Junta de vedação (arruela lisa) SBR esp 3,0mm para flange DN 100 | Cotação | un | 16 | 120.49 | 1927.84 | 120.49 | 1927.84 | 0%
14.10.1.5 | Curva 90º em Aço Inox c/ pontas DN 4" | Cotação | un | 4 | 2372.46 | 9489.84 | 2372.46 | 9489.84 | 0%
14.10.1.6 | Toco em Aço Inox flange e flange sem aba de vedação L=500mm DN 4" | Cotação | un | 3 | 3097.51 | 9292.53 | 3097.51 | 9292.53 | 0%
14.10.1.7 | Toco em Aço Inox flange e flange sem aba de vedação L= 250mm DN 4" | Cotação | un | 3 | 2819.38 | 8458.14 | 2819.38 | 8458.14 | 0%
14.10.1.8 | Tê com flange em Aço Inox DN 4" | Cotação | un | 3 | 4230.58 | 12691.74 | 4230.58 | 12691.74 | 0%
14.10.1.9 | Tubo em Aço Inox Flange PN10 L= 777 mm DN 4" | Cotação | un | 1 | 734.74 | 734.74 | 734.74 | 734.74 | 0%
14.10.1.10 | Tubo em Aço Inox Flange PN10 L= 1183 mm DN 4" | Cotação | un | 1 | 3176.62 | 3176.62 | 3176.62 | 3176.62 | 0%
14.10.1.11 | Tubo em Aço Inox Flange PN10 L= 1372 mm DN 4" | Cotação | un | 1 | 4149.77 | 4149.77 | 4149.77 | 4149.77 | 0%
14.10.1.12 | Tubo em Aço Inox Flange PN10 L= 1500 mm DN 4" | Cotação | un | 1 | 5178.32 | 5178.32 | 5178.32 | 5178.32 | 0%
14.10.1.13 | Tubo em Aço Inox Ponta PN10 L= 1509 mm DN 4" | Cotação | un | 2 | 2883.36 | 5766.72 | 2883.36 | 5766.72 | 0%
14.11 | INSTALAÇÕES ELÉTRICAS | [5 empty] | 0 | 0
14.11.1 | Braçadeira galvanizada tipo D com cunha 3/4" | 39128 | un | 20 | 2.17 | 43.4 | 2.17 | 43.4 | 0%
14.11.2 | Bucha de expansão plástica S8 | 4376 | un | 20 | 0.36 | 7.2 | 0.36 | 7.2 | 0%
14.11.3 | Bucha e arruela de alumínio 3/4” | 39920 | un | 2 | 6.78 | 13.56 | 6.78 | 13.56 | 0%
14.11.4 | Cabo de cobre múltiplo seção 2x2,5mm² - 0,6/1 kV | Cotação | m | 20 | 6.25 | 125 | 6.25 | 125 | 0%
14.11.5 | Cabo de cobre múltiplo seção 4x2,5mm² - 0,6/1 kV | Cotação | m | 20 | 12.15 | 243 | 12.15 | 243 | 0%
14.11.6 | Cabo de cobre nu 35mm² | 863 | m | 30 | 38.23 | 1146.9 | 38.23 | 1146.9 | 0%
14.11.7 | Cabo de cobre nu 50mm² | 867 | m | 40 | 54.46 | 2178.4 | 54.46 | 2178.4 | 0%
14.11.8 | Cabo de cobre 450/750 V 2,5mm² | 1014 | m | 100 | 2.3 | 230 | 2.3 | 230 | 0%
14.11.9 | Condulete de alumínio universal 3/4” | 2574 | un | 22 | 16.76 | 368.72 | 16.76 | 368.72 | 0%
14.11.10 | Conector de bronze cabo de 35 mm², tipo parafuso fendido | 1562 | un | 10 | 22.56 | 225.6 | 22.56 | 225.6 | 0%
14.11.11 | Conector de bronze para haste de aterramento 19mm | 415 | un | 4 | 50.53 | 202.12 | 50.53 | 202.12 | 0%
14.11.12 | Curva 90 eletroduto PVC rigido 1" | 39273 | un | 3 | 4.85 | 14.55 | 4.85 | 14.55 | 0%
14.11.13 | Curva 90 eletroduto PVC rigido roscavel 3/4" | 1879 | un | 3 | 3.75 | 11.25 | 3.75 | 11.25 | 0%
14.11.14 | Eletroduto metálico flexivel revestido com PVC 1" | 2501 | m | 3 | 40.6 | 121.8 | 40.6 | 121.8 | 0%
14.11.15 | Conector de bronze para haste de aterramento 19mm | 415 | m | 2 | 50.53 | 101.06 | 50.53 | 101.06 | 0%
14.11.16 | Eletroduto PVC rigido roscavel 1" | 2685 | m | 18 | 12.32 | 221.76 | 12.32 | 221.76 | 0%
14.11.17 | Eletroduto PVC rigido roscavel 3/4" | 2674 | m | 24 | 7.88 | 189.12 | 7.88 | 189.12 | 0%
14.11.18 | Eletroduto PVC rigido roscavel 4" | 2683 | m | 6 | 85.02 | 510.12 | 85.02 | 510.12 | 0%
14.11.19 | Haste de aterramento cobreado Ø19mm L=3m | 3378 | un | 4 | 178.9 | 715.6 | 178.9 | 715.6 | 0%
14.11.20 | Interruptor de luz duas seções 10A/220V de embutir | 38068 | un | 1 | 18.46 | 18.46 | 18.46 | 18.46 | 0%
14.11.21 | Lampada fluorescente 32W | 38779 | un | 8 | 10.77 | 86.16 | 10.77 | 86.16 | 0%
14.11.22 | Lâmpada compacta fluorescente de 26W/220V | 38780 | un | 4 | 19.46 | 77.84 | 19.46 | 77.84 | 0%
14.11.23 | Luminaria fluorescente 2x32W completa, uso interno. | 12239 | un | 4 | 46.09 | 184.36 | 46.09 | 184.36 | 0%
14.11.24 | Luminária blindada arandela 45º p/ lâmp. fluorescente compacta 26w | 38786 | un | 4 | 240.43 | 961.72 | 240.43 | 961.72 | 0%
14.11.25 | Manilha de grês 300x600 mm, com tampa de concreto | 34641 | un | 4 | 122.04 | 488.16 | 122.04 | 488.16 | 0%
14.11.26 | Parafuso autoatarrachante DN 4,2x32 mm zincado | 4377 | un | 20 | 0.23 | 4.6 | 0.23 | 4.6 | 0%
14.11.27 | Presilha de latão para cabo cobre nú | 11270 | un | 30 | 3.22 | 96.6 | 3.22 | 96.6 | 0%
14.11.28 | QDF – SPD, contendo todas as proteções e acessórios, conforme diagrama unifilar | Cotação | un | 1 | 75872.51 | 75872.51 | 75872.51 | 75872.51 | 0%
14.11.29 | Reator eletrônico, AFP 2x32w | 38777 | un | 4 | 80.4 | 321.6 | 80.4 | 321.6 | 0%
14.11.30 | Solda exotérmica | Cotação | un | 8 | 22.65 | 181.2 | 22.65 | 181.2 | 0%
14.11.31 | Terminal aéreo, com base de fixação horizontal | 41425 | un | 6 | 9.23 | 55.38 | 9.23 | 55.38 | 0%
14.11.32 | Tomada hexagonal (NBR 14136) 2P+T 20A | 38075 | un | 1 | 20.29 | 20.29 | 20.29 | 20.29 | 0%
15A.1 | SERVIÇOS TÉCNICOS | [5 empty] | 0 | 0
15A.1.1 | Locação e Nivelamento | [5 empty] | 0 | 0
15A.1.1.1 | Locação de Obras | 99059 | m | 144.8 | 60.26 | 8725.64 | 60.26 | 8725.64 | 0%
15A.2 | MOVIMENTO DE SOLO | [5 empty] | 0 | 0
15A.2.1 | Escavação de solo localizada | [5 empty] | 0 | 0
15A.2.1.1 | Escavação mecânica, inclusive carga, descarga e transporte DMT 1KM | 101206 | m³ | 334.035 | 15.85 | 5294.45 | 15.85 | 5294.45 | 0%
15A.2.2 | Aterro, reaterro, lastros | [5 empty] | 0 | 0
15A.2.2.1 | Reaterro Mecanizado - obras localizadas | Composição | m³ | 16.7018 | 18.94 | 316.33 | 18.94 | 316.33 | 0%
15A.3 | FUNDAÇÃO E ESTRUTURA (SBR) | [5 empty] | 0 | 0
15A.3.1 | Estacas | [5 empty] | 0 | 0
15A.3.1.1 | Mobilização e Desmobilização Eq. Estacas | Composição | un | 1 | 2975.4 | 2975.4 | 2975.4 | 2975.4 | 0%
15A.3.1.2 | Estaca hélice contínua, diâmetro de 50 cm, incluso concreto fck=30mpa e armadura mínima (exclusive mobilização, desmobilização e bombeamento) | 100652 | m | 1260 | 332.75 | 419265 | 332.75 | 419265 | 0%
15A.3.2 | Lastros e Concretos | [5 empty] | 0 | 0
15A.3.2.1 | Lastro de Brita | 100322 | m³ | 82 | 137.85 | 11303.7 | 137.85 | 11303.7 | 0%
15A.3.2.2 | Lastro de Concreto Magro | 96620 | m³ | 82 | 727.59 | 59662.38 | 727.59 | 59662.38 | 0%
15A.3.2.3 | Concreto estrutural Fck 40MPa | 34496 | m³ | 835.11 | 646.43 | 539840.15 | 646.43 | 539840.15 | 0%
15A.3.2.4 | Lançamento com uso de Bomba, adensamento e acabamento de Concreto em Estruturas | 103673 | m³ | 917.11 | 49.95 | 45809.64 | 49.95 | 45809.64 | 0%
15A.3.3 | Fôrmas e cimbramentos | [5 empty] | 0 | 0
15A.3.3.1 | Montagem e desmontagem de fôrma de laje maciça, 4 utilizações. | 92514 | m² | 2505.89 | 86.88 | 217711.72 | 86.88 | 217711.72 | 0%
15A.3.3.2 | Montagem e desmontagem de fôrma para escadas, com 2 lances, laje plana, em chapa de madeira compensada resinada, 2 utilizações. | 102009 | m² | 25.59 | 400.47 | 10248.02 | 400.47 | 10248.02 | 0%
15A.3.4 | Armaduras | [5 empty] | 0 | 0
15A.3.4.1 | Armadura CA - 50 6,3mm | 92916 | kg | 394 | 19.51 | 7686.94 | 19.51 | 7686.94 | 0%
15A.3.4.2 | Armadura CA - 50 8mm | 92917 | kg | 4024.4 | 17.99 | 72398.95 | 17.99 | 72398.95 | 0%
15A.3.4.3 | Armadura CA - 50 10mm | 92919 | kg | 4371.6 | 15.83 | 69202.42 | 15.83 | 69202.42 | 0%
15A.3.4.4 | Armadura CA - 50 12,5mm | 92921 | kg | 55999.1 | 13.16 | 736948.15 | 13.16 | 736948.15 | 0%
15A.3.4.5 | Armadura CA - 50 16mm | 92922 | kg | 12107.3 | 12.63 | 152915.19 | 12.63 | 152915.19 | 0%
15A.3.4.6 | Armadura CA - 50 20mm | 92923 | kg | 3154.5 | 14.24 | 44920.08 | 14.24 | 44920.08 | 0%
15A.3.5 | Juntas | [5 empty] | 0 | 0
15A.3.5.1 | Junta de Dilatação elástica para concreto (FUGENBAND) O-22 | 3681 | m | 31.5 | 150.02 | 4725.63 | 150.02 | 4725.63 | 0%
15A.4 | FUNDAÇÃO E ESTRUTURA (ABRIGO BOMBA LODO 2 UNIDADES) | [5 empty] | 0 | 0
15A.4.1 | Estacas | [5 empty] | 0 | 0
15A.4.1.1 | Estaca hélice contínua, diâmetro de 30 cm, incluso concreto fck=30mpa e armadura mínima (exclusive mobilização, desmobilização e bombeamento) | 100651 | m | 24 | 176.61 | 4238.64 | 176.61 | 4238.64 | 0%
15A.4.2 | Lastros e Concretos | [5 empty] | 0 | 0
15A.4.2.1 | Lastro de Brita | 100322 | m³ | 10 | 137.85 | 1378.5 | 137.85 | 1378.5 | 0%
15A.4.2.2 | Lastro de Concreto Magro | 96620 | m³ | 2.5 | 727.59 | 1818.97 | 727.59 | 1818.97 | 0%
15A.4.2.3 | Concreto estrutural Fck 30MPa | 34494 | m³ | 16.62 | 600.31 | 9977.15 | 600.31 | 9977.15 | 0%
15A.4.2.4 | Lançamento com uso de Bomba, adensamento e acabamento de Concreto em Estruturas | 103673 | m³ | 19.12 | 49.95 | 955.04 | 49.95 | 955.04 | 0%
15A.4.3 | Fôrmas e cimbramentos | [5 empty] | 0 | 0
15A.4.3.1 | Montagem e desmontagem de fôrma de pilares retangulares e estruturas similares, 4 utilizações. | 92419 | m² | 23 | 118.12 | 2716.76 | 118.12 | 2716.76 | 0%
15A.4.3.2 | Montagem e desmontagem de fôrma de viga, escoramento com garfo de madeira, 4 utilizações. | 92455 | m² | 88 | 209.68 | 18451.84 | 209.68 | 18451.84 | 0%
15A.4.3.3 | Fabricação, montagem e desmontagem de fôrma para bloco de coroamento. | 96534 | m² | 10.6 | 92.75 | 983.15 | 92.75 | 983.15 | 0%
15A.4.4 | Armaduras | [5 empty] | 0 | 0
15A.4.4.1 | Armadura CA - 50 6,3mm | 92916 | kg | 130 | 19.51 | 2536.3 | 19.51 | 2536.3 | 0%
15A.4.4.2 | Armadura CA - 50 8mm | 92917 | kg | 750 | 17.99 | 13492.5 | 17.99 | 13492.5 | 0%
15A.4.4.3 | Armadura CA - 50 10mm | 92919 | kg | 286.2 | 15.83 | 4530.54 | 15.83 | 4530.54 | 0%
15A.4.4.4 | Armadura CA - 60 5mm | 92915 | kg | 4.2 | 21.09 | 88.57 | 21.09 | 88.57 | 0%
15A.5 | GUARDA CORPO | [5 empty] | 0 | 0
15A.5.1 | Guarda-corpo fixação lateral h=1.30m em pultrudado - SBR | Cotação | un | 1 | 320409.34 | 320409.34 | 320409.34 | 320409.34 | 0%
15A.6 | REVESTIMENTO E TRATAMENTO DE SUPERFÍCIES | [5 empty] | 0 | 0
15A.6.1 | Revestimento Interno | [5 empty] | 0 | 0
15A.6.1.1 | Impermeabilização sistema flexível/ poliuretano | 98553 | m² | 2165.95 | 173.2 | 375142.54 | 173.2 | 375142.54 | 0%
15A.7 | MONTAGEM ELETROMECÂNICAS DOS MATERIAIS | [5 empty] | 0 | 0
15A.7.1 | Instalação e montagem de materiais de PRFV | Composição | cj | 1 | 6748.12 | 6748.12 | 6748.12 | 6748.12 | 0%
15A.7.2 | Instalação e montagem de equipamentos | Composição | cj | 1 | 41797.54 | 41797.54 | 41797.54 | 41797.54 | 0%
15A.7.3 | Instalação e montagem de materiais de Polipropileno | Composição | cj | 1 | 1018.58 | 1018.58 | 1018.58 | 1018.58 | 0%
15A.7.4 | Instalação e montagem de materiais de ferro fundido | Composição | cj | 1 | 13496.25 | 13496.25 | 13496.25 | 13496.25 | 0%
15A.7.5 | Instalação e montagem de materiais de aço inoxidável | Composição | cj | 1 | 4583.63 | 4583.63 | 4583.63 | 4583.63 | 0%
15A.7.6 | Instalação e montagem de válvulas | Composição | cj | 1 | 4583.63 | 4583.63 | 4583.63 | 4583.63 | 0%
15A.7.7 | Instalação e montagem de tanques e misturadores | Composição | cj | 1 | 6111.51 | 6111.51 | 6111.51 | 6111.51 | 0%
15A.8 | FORNECIMENTO DE EQUIPAMENTOS | [5 empty] | 0 | 0
15A.8.1 | Equipamentos | [5 empty] | 0 | 0
15A.8.1.1 | Decanter flutuante - SK A/B/C/D 880 m³/h | Cotação | un | 2 | 513644.63 | 1027289.26 | 513644.63 | 1027289.26 | 0%
15A.8.1.2 | kit de elevação e posicionamento angular com guindaste, braço de sustentação, catraca manual e coluna guia 0,5T x 3m x 8,8m | Cotação | un | 2 | 50755.57 | 101511.14 | 50755.57 | 101511.14 | 0%
15A.8.1.3 | Misturador submersível do SBR - MS 1 A/B/C/D 3,0 kW e 900 rpm | Cotação | un | 2 | 70632.79 | 141265.58 | 70632.79 | 141265.58 | 0%
15A.8.1.4 | Sistema de difusores de ar para SBR - DIF 1 A/B 81,0m³/min e 5,0mca | Cotação | un | 1 | 1869910.68 | 1869910.68 | 1869910.68 | 1869910.68 | 0%
15A.8.2 | Suportes de canalizações | [5 empty] | 0 | 0
15A.8.2.1 | Estrutura em perfil metálico para suporte da tubulação de Ar Comprimido H=2.55m L=2.30m Perfil I (150x22) | 100764 | kg | 2393.6 | 25.54 | 61132.54 | 25.54 | 61132.54 | 0%
15A.8.2.2 | Perfil de suporte para tubulação de PP Comp total 52.00m | 568 | m | 52 | 66.85 | 3476.2 | 66.85 | 3476.2 | 0%
15A.9 | FORNECIMENTO DE TUBULAÇÕES E CONEXÕES | [5 empty] | 0 | 0
15A.9.1 | Soda Cáustica | [5 empty] | 0 | 0
15A.9.1.1 | Válvula esfera em polipropileno DN 40mm | Cotação | un | 1 | 305.46 | 305.46 | 305.46 | 305.46 | 0%
15A.9.1.2 | Válvula esfera em polipropileno com atuador DN 40mm | Cotação | un | 1 | 613.24 | 613.24 | 613.24 | 613.24 | 0%
15A.9.1.3 | Curva 45º em polipropileno DN 50mm | Cotação | un | 6 | 25.76 | 154.56 | 25.76 | 154.56 | 0%
15A.9.1.4 | Curva 90º em polipropileno DN 50mm | Cotação | un | 8 | 25.09 | 200.72 | 25.09 | 200.72 | 0%
15A.9.1.5 | Tê 90º em polipropileno DN 40mm | 38457 | un | 1 | 15.47 | 15.47 | 15.47 | 15.47 | 0%
15A.9.1.6 | Tubo Polipropileno PN10 DN 40 mm | 38972 | m | 67.38 | 15.98 | 1076.73 | 15.98 | 1076.73 | 0%
15A.9.2 | Lodo | [5 empty] | 0 | 0
15A.9.2.1 | Curva 90º em ferro fundido Bolsa JTI DN 150mm | Cotação | un | 36 | 1935.61 | 69681.96 | 1935.61 | 69681.96 | 0%
15A.9.2.2 | Conj. Parafuso e Porca M20 x 90mm em aço galvanizado a fogo, conf. NBR 7675 | Cotação | un | 96 | 41.27 | 3961.92 | 41.27 | 3961.92 | 0%
15A.9.2.3 | Junta de vedação (arruela lisa) SBR esp 3,0mm para flange DN 150 | Cotação | un | 12 | 198.24 | 2378.88 | 198.24 | 2378.88 | 0%
15A.9.2.4 | Toco Ferro Fundido com aba de vedação Flange PN10 L=700mm DN 150mm | Cotação | un | 12 | 1475.13 | 17701.56 | 1475.13 | 17701.56 | 0%
15A.9.2.5 | Tubo Ferro Fundido Ponta e Ponta L= 250 mm DN 150mm | Cotação | un | 12 | 1464.35 | 17572.2 | 1464.35 | 17572.2 | 0%
15A.9.2.6 | Tubo Ferro Fundido Ponta e Ponta L= 1110 mm DN 150mm | Cotação | un | 12 | 1855.85 | 22270.2 | 1855.85 | 22270.2 | 0%
15A.9.2.7 | Tubo Ferro Fundido Ponta e Ponta L= 4094 mm DN 150mm | Cotação | un | 12 | 4561.1 | 54733.2 | 4561.1 | 54733.2 | 0%
15A.9.3 | Ar Comprimido | [5 empty] | 0 | 0
15A.9.3.1 | Válvula borboleta com mecanismo de redução tipo K PN16 Manual DN 8" | Cotação | un | 4 | 10444.32 | 41777.28 | 10444.32 | 41777.28 | 0%
15A.9.3.2 | Conj. Parafuso e Porca M16 x 80mm em aço galvanizado a fogo, conf. NBR 7675 | Cotação | un | 32 | 24.4 | 780.8 | 24.4 | 780.8 | 0%
15A.9.3.3 | Conj. Parafuso e Porca M20 x 100mm em aço galvanizado a fogo, conf. NBR 7675 | Cotação | un | 264 | 31.33 | 8271.12 | 31.33 | 8271.12 | 0%
15A.9.3.4 | Junta de vedação (arruela lisa) SBR esp 3,0mm para flange DN 200 | Cotação | un | 4 | 233.31 | 933.24 | 233.31 | 933.24 | 0%
15A.9.3.5 | Junta de vedação (arruela lisa) SBR esp 3,0mm para flange DN 300 | Cotação | un | 22 | 162.89 | 3583.58 | 162.89 | 3583.58 | 0%
15A.9.3.6 | Curva 90º em Aço Inox c/ flanges DN 12" | Composição | un | 4 | 27383.6 | 109534.4 | 27383.6 | 109534.4 | 0%
15A.9.3.7 | Redução concêntrica c/ flnage em Aço Inox DN 12" x DN 8" | Cotação | un | 4 | 16254.87 | 65019.48 | 16254.87 | 65019.48 | 0%
15A.9.3.8 | Tubo em Aço Inox Flange PN10 L= 5564 mm DN 8" | Cotação | un | 4 | 30346.39 | 121385.56 | 30346.39 | 121385.56 | 0%
15A.9.3.9 | Tubo em Aço Inox Flange PN10 L= 248 mm DN 12" | Cotação | un | 1 | 16463.36 | 16463.36 | 16463.36 | 16463.36 | 0%
15A.9.3.10 | Tubo em Aço Inox Flange PN10 L= 497 mm DN 12" | Cotação | un | 1 | 17546.83 | 17546.83 | 17546.83 | 17546.83 | 0%
15A.9.3.11 | Tubo em Aço Inox Flange PN10 L= 984 mm DN 12" | Cotação | un | 1 | 19677.87 | 19677.87 | 19677.87 | 19677.87 | 0%
15A.9.3.12 | Tubo em Aço Inox Flange PN10 L= 3099 mm DN 12" | Cotação | un | 1 | 28822.47 | 28822.47 | 28822.47 | 28822.47 | 0%
15A.9.3.13 | Tubo em Aço Inox Flange PN10 L= 6000 mm DN 12" | Cotação | un | 6 | 36321 | 217926 | 36321 | 217926 | 0%
15A.9.3.14 | Tê com flange em Aço Inox DN 12" | Cotação | un | 4 | 22328.19 | 89312.76 | 22328.19 | 89312.76 | 0%
15A.9.4 | Esgoto em Tratamento | [5 empty] | 0 | 0
15A.9.4.1 | Válvula borboleta com mecanismo de redução tipo C PN16 Atuador Elétrico DN 400mm | Cotação | un | 2 | 82313.85 | 164627.7 | 82313.85 | 164627.7 | 0%
15A.9.4.2 | Válvula borboleta com mecanismo de redução tipo C PN16 Atuador Elétrico DN 800mm | Cotação | un | 1 | 139814.52 | 139814.52 | 139814.52 | 139814.52 | 0%
15A.9.4.3 | Conj. Parafuso e Porca M24 x 110mm em aço galvanizado a fogo, conf. NBR 7675 | Cotação | un | 160 | 58.94 | 9430.4 | 58.94 | 9430.4 | 0%
15A.9.4.4 | Conj. Parafuso e Porca M27 x 130mm em aço galvanizado a fogo, conf. NBR 7675 | Cotação | un | 192 | 49.1 | 9427.2 | 49.1 | 9427.2 | 0%
15A.9.4.5 | Conj. Parafuso e Porca M30 x 140mm em aço galvanizado a fogo, conf. NBR 7675 | Cotação | un | 168 | 113.63 | 19089.84 | 113.63 | 19089.84 | 0%
15A.9.4.6 | Junta de vedação (arruela lisa) SBR esp 3,0mm para flange DN 400 | Cotação | un | 10 | 718.17 | 7181.7 | 718.17 | 7181.7 | 0%
15A.9.4.7 | Junta de vedação (arruela lisa) SBR esp 3,0mm para flange DN 700 | Cotação | un | 8 | 2021.26 | 16170.08 | 2021.26 | 16170.08 | 0%
15A.9.4.8 | Junta de vedação (arruela lisa) SBR esp 3,0mm para flange DN 800 | Cotação | un | 7 | 2399.36 | 16795.52 | 2399.36 | 16795.52 | 0%
15A.9.4.9 | Curva 90º Ferro Fundido flange PN10 DN 400mm | Cotação | un | 4 | 10221.44 | 40885.76 | 10221.44 | 40885.76 | 0%
15A.9.4.10 | Curva 90º Ferro Fundido flange PN10 DN 700mm | Cotação | un | 2 | 32581.45 | 65162.9 | 32581.45 | 65162.9 | 0%
15A.9.4.11 | Redução concêntrica em ferro fundido Flange PN10 DN 800mm x DN 700mm | Cotação | un | 2 | 19446.36 | 38892.72 | 19446.36 | 38892.72 | 0%
15A.9.4.12 | Toco Ferro Fundido com aba de vedação flange PN10 L=700mm DN 400mm | Cotação | un | 2 | 5947.4 | 11894.8 | 5947.4 | 11894.8 | 0%
15A.9.4.13 | Toco Ferro Fundido sem aba de vedação Flange PN10 L=500mm DN 400mm | Cotação | un | 2 | 4632.82 | 9265.64 | 4632.82 | 9265.64 | 0%
15A.9.4.14 | Tubo Ferro Fundido Flange PN10 e Ponta L= 1000 mm DN 700mm | Cotação | un | 2 | 16878.61 | 33757.22 | 16878.61 | 33757.22 | 0%
15A.9.4.15 | Tubo Ferro Fundido Flange PN10 L= 1507 mm DN 400mm | Cotação | un | 2 | 9333.59 | 18667.18 | 9333.59 | 18667.18 | 0%
15A.9.4.16 | Tubo Ferro Fundido Flange PN10 L= 890 mm DN 700mm | Cotação | un | 2 | 25752.44 | 51504.88 | 25752.44 | 51504.88 | 0%
15A.9.4.17 | Tubo Ferro Fundido Flange PN10 L= 1500 mm DN 800mm | Cotação | un | 2 | 35782.69 | 71565.38 | 35782.69 | 71565.38 | 0%
15A.9.4.18 | Tubo Ferro Fundido Flange PN10 L= 1533 mm DN 800mm | Cotação | un | 1 | 37517.71 | 37517.71 | 37517.71 | 37517.71 | 0%
15A.9.4.19 | Tê 90º Ferro Fundido flange PN10 DN 800mm | Cotação | un | 1 | 45914.61 | 45914.61 | 45914.61 | 45914.61 | 0%
15A.10 | INSTALAÇÕES ELÉTRICAS | [5 empty] | 0 | 0
15A.10.1 | Braçadeira galvanizada tipo D com cunha 1 1/4” | 39130 | un | 60 | 3.79 | 227.4 | 3.79 | 227.4 | 0%
15A.10.2 | Braçadeira galvanizada tipo D com cunha 1" | 39129 | un | 60 | 2.34 | 140.4 | 2.34 | 140.4 | 0%
15A.10.3 | Braçadeira galvanizada tipo D com cunha 2" | 39132 | un | 100 | 4.36 | 436 | 4.36 | 436 | 0%
15A.10.4 | Braçadeira galvanizada tipo D com cunha 3/4" | 39128 | un | 92 | 2.17 | 199.64 | 2.17 | 199.64 | 0%
15A.10.5 | Bucha de expansão plástica S8 | 4376 | un | 600 | 0.36 | 216 | 0.36 | 216 | 0%
15A.10.6 | Bucha de redução 1" x 3/4" | 39185 | un | 2 | 7.37 | 14.74 | 7.37 | 14.74 | 0%
15A.10.7 | Bucha de redução 2" x 3/4" | 39192 | un | 9 | 56.05 | 504.45 | 56.05 | 504.45 | 0%
15A.10.8 | Bucha de redução 1 1/4" x 3/4" | 39187 | un | 32 | 21.5 | 688 | 21.5 | 688 | 0%
15A.10.9 | Bucha de redução 2" x 1 1/4" | 39194 | un | 4 | 49.16 | 196.64 | 49.16 | 196.64 | 0%
15A.10.10 | Bucha e arruela de alumínio 1 1/4” | 39187 | un | 12 | 21.5 | 258 | 21.5 | 258 | 0%
15A.10.11 | Bucha e arruela de alumínio 1” | 39176 | un | 2 | 1.6 | 3.2 | 1.6 | 3.2 | 0%
15A.10.12 | Bucha e arruela de alumínio 2” | 39198 | un | 4 | 82.71 | 330.84 | 82.71 | 330.84 | 0%
15A.10.13 | Bucha e arruela de alumínio 3/4” | 39920 | un | 10 | 6.78 | 67.8 | 6.78 | 67.8 | 0%
15A.10.14 | Cabo de cobre múltiplo seção 4x10,0mm² - 0,6/1 kV | Cotação | m | 220 | 41.21 | 9066.2 | 41.21 | 9066.2 | 0%
15A.10.15 | Cabo de cobre múltiplo seção 4x2,5mm² - 0,6/1 kV | Cotação | m | 1700 | 12.15 | 20655 | 12.15 | 20655 | 0%
15A.10.16 | Cabo de cobre múltiplo seção 4x4,0mm² - 0,6/1 kV | Cotação | m | 600 | 20.18 | 12108 | 20.18 | 12108 | 0%
15A.10.17 | Cabo de cobre múltiplo seção 4x6,0mm² - 0,6/1 kV | Cotação | m | 800 | 29.8 | 23840 | 29.8 | 23840 | 0%
15A.10.18 | Cabo de cobre múltiplo seção 6x1,5mm² - 0,6/1 kV | Cotação | m | 170 | 11.82 | 2009.4 | 11.82 | 2009.4 | 0%
15A.10.19 | Cabo de cobre nu 35mm² | 863 | m | 80 | 38.23 | 3058.4 | 38.23 | 3058.4 | 0%
15A.10.20 | Cabo de cobre nu 50mm² | 867 | m | 120 | 54.46 | 6535.2 | 54.46 | 6535.2 | 0%
15A.10.21 | Cabo de cobre 450/750 V 2,5mm² | 1014 | m | 200 | 2.3 | 460 | 2.3 | 460 | 0%
15A.10.22 | Chave de nível tipo bóia sem mercúrio | 7588 | un | 4 | 45.5 | 182 | 45.5 | 182 | 0%
15A.10.23 | Condulete de alumínio universal 1 1/4” | 2566 | un | 32 | 28.97 | 927.04 | 28.97 | 927.04 | 0%
15A.10.24 | Condulete de alumínio universal 1” | 2586 | un | 6 | 27 | 162 | 27 | 162 | 0%
15A.10.25 | Condulete de alumínio universal 2" | 2577 | un | 22 | 72.29 | 1590.38 | 72.29 | 1590.38 | 0%
15A.10.26 | Condulete de alumínio universal 3/4” | 2574 | un | 48 | 16.76 | 804.48 | 16.76 | 804.48 | 0%
15A.10.27 | Conector de bronze cabo de 35 mm², tipo parafuso fendido | 1562 | un | 20 | 22.56 | 451.2 | 22.56 | 451.2 | 0%
15A.10.28 | Conector de bronze para haste de aterramento 19mm | 415 | un | 8 | 50.53 | 404.24 | 50.53 | 404.24 | 0%
15A.10.29 | Conector macho giratório 3/4" | 38997 | un | 80 | 30.34 | 2427.2 | 30.34 | 2427.2 | 0%
15A.10.30 | Curva 90 eletroduto galvânizado 2" | 2631 | un | 10 | 75.55 | 755.5 | 75.55 | 755.5 | 0%
15A.10.31 | Curva 90 eletroduto galvânizado 3/4" | 2633 | un | 14 | 13.63 | 190.82 | 13.63 | 190.82 | 0%
15A.10.32 | Eletrocalha aço zincado, 300 x 200 mm L=3m com tampa | Cotação | un | 6 | 95.26 | 571.56 | 95.26 | 571.56 | 0%
15A.10.33 | Eletroduto metálico flexivel revestido com PVC 3/4" | 2504 | m | 40 | 30.96 | 1238.4 | 30.96 | 1238.4 | 0%
15A.10.34 | Eletroduto de aço galvânizado 1 1/4" | 21135 | m | 72 | 69.37 | 4994.64 | 69.37 | 4994.64 | 0%
15A.10.35 | Curva 90 eletroduto galvânizado 2" | 2631 | m | 72 | 75.55 | 5439.6 | 75.55 | 5439.6 | 0%
15A.10.36 | Eletroduto de aço galvânizado 1" | 21136 | m | 18 | 36.05 | 648.9 | 36.05 | 648.9 | 0%
15A.10.37 | Eletroduto de aço galvânizado 2" | Cotação | m | 20 | 123.92 | 2478.4 | 123.92 | 2478.4 | 0%
15A.10.38 | Eletroduto de aço galvânizado 3/4" | 21128 | m | 35 | 27.9 | 976.5 | 27.9 | 976.5 | 0%
15A.10.39 | Haste de aterramento cobreado Ø19mm L=3m | 3378 | un | 8 | 178.9 | 1431.2 | 178.9 | 1431.2 | 0%
15A.10.40 | Interruptor de luz simples 10 A / 250 V | 38062 | un | 1 | 8.99 | 8.99 | 8.99 | 8.99 | 0%
15A.10.41 | Lampada fluorescente 32W | 38779 | un | 20 | 10.77 | 215.4 | 10.77 | 215.4 | 0%
15A.10.42 | Luminaria fluorescente 2x32W completa, uso ao tempo. | 38786 | un | 10 | 240.43 | 2404.3 | 240.43 | 2404.3 | 0%
15A.10.43 | Manilha de grês 300x600 mm, com tampa de concreto | 34641 | un | 8 | 122.04 | 976.32 | 122.04 | 976.32 | 0%
15A.10.44 | Parafuso autoatarrachante DN 4,2x32 mm zincado | 4377 | un | 600 | 0.23 | 138 | 0.23 | 138 | 0%
15A.10.45 | Presilha de latão para cabo cobre nú | 11270 | un | 20 | 3.22 | 64.4 | 3.22 | 64.4 | 0%
15A.10.46 | Quadro de comando das comportas motorizadas | Cotação | un | 2 | 2364.9 | 4729.8 | 2364.9 | 4729.8 | 0%
15A.10.47 | Reator para 2 lâmp. Fluoresc.tipo eletrônico - AFP | 38777 | un | 10 | 80.4 | 804 | 80.4 | 804 | 0%
15A.10.48 | Solda exotérmica | Cotação | un | 16 | 22.65 | 362.4 | 22.65 | 362.4 | 0%
15A.10.49 | Terminal aéreo, com base de fixação horizontal | 41425 | un | 20 | 9.23 | 184.6 | 9.23 | 184.6 | 0%
15A.10.50 | Tomada hexagonal (NBR 14136) 2P+T 20A | 38075 | un | 1 | 20.29 | 20.29 | 20.29 | 20.29 | 0%
15A.10.51 | Eletroduto de aço galvânizado 3/4" | 21128 | m | 199 | 27.9 | 5552.1 | 27.9 | 5552.1 | 0%
15A.10.52 | Eletroduto de aço galvânizado 1" | 21136 | m | 36 | 36.05 | 1297.8 | 36.05 | 1297.8 | 0%
15A.10.53 | Eletroduto de aço galvânizado 1 1/4" | 21135 | m | 15 | 69.37 | 1040.55 | 69.37 | 1040.55 | 0%
15A.10.54 | Eletroduto de aço galvânizado 2" | Cotação | m | 9 | 123.92 | 1115.28 | 123.92 | 1115.28 | 0%
15A.10.55 | Curva 90 eletroduto galvânizado 3/4" | 2633 | un | 11 | 13.63 | 149.93 | 13.63 | 149.93 | 0%
15A.10.56 | Curva 90 eletroduto galvânizado 1 1/4" | 2618 | un | 1 | 42.18 | 42.18 | 42.18 | 42.18 | 0%
15A.10.57 | Curva 90 eletroduto galvânizado 2" | 2631 | un | 2 | 75.55 | 151.1 | 75.55 | 151.1 | 0%
15A.10.58 | Condulete de aluminio C 1" | 2560 | un | 2 | 21.71 | 43.42 | 21.71 | 43.42 | 0%
15A.10.59 | Condulete de aluminio C 2" | 2577 | un | 1 | 72.29 | 72.29 | 72.29 | 72.29 | 0%
15A.10.60 | Condulete de aluminio C 3/4" | 2559 | un | 10 | 17.37 | 173.7 | 17.37 | 173.7 | 0%
15A.10.61 | Condulete de aluminio LR 3/4" | 2593 | un | 2 | 14.53 | 29.06 | 14.53 | 29.06 | 0%
15A.10.62 | Condulete de alumínio LB Ø 3/4" | 2593 | un | 4 | 14.53 | 58.12 | 14.53 | 58.12 | 0%
15A.10.63 | Condulete de aluminio LL 1 1/4" | 2588 | un | 1 | 35.38 | 35.38 | 35.38 | 35.38 | 0%
15A.10.64 | Condulete de aluminio LL 3/4" | 2593 | un | 2 | 14.53 | 29.06 | 14.53 | 29.06 | 0%
15A.10.65 | Condulete de aluminio T 2" | 2577 | un | 1 | 72.29 | 72.29 | 72.29 | 72.29 | 0%
15A.10.66 | Condulete de aluminio T 3/4" | 2574 | un | 6 | 16.76 | 100.56 | 16.76 | 100.56 | 0%
15A.10.67 | Eletroduto metálico flexivel revestido com PVC 3/4" | 2504 | m | 11 | 30.96 | 340.56 | 30.96 | 340.56 | 0%
15A.10.68 | Bucha de redução 2" x 1 1/4" | 39194 | un | 1 | 49.16 | 49.16 | 49.16 | 49.16 | 0%
15A.10.69 | Bucha de redução 2" x 3/4" | 39192 | un | 1 | 56.05 | 56.05 | 56.05 | 56.05 | 0%
15A.10.70 | Bucha de redução 1 1/4" x 1" | 39188 | un | 1 | 20.51 | 20.51 | 20.51 | 20.51 | 0%
15A.10.71 | Bucha de redução 1" x 3/4" | 39185 | un | 1 | 7.37 | 7.37 | 7.37 | 7.37 | 0%
15A.10.72 | Cabo de rede RS-485, 1 par | Cotação | m | 242 | 9.99 | 2417.58 | 9.99 | 2417.58 | 0%
15A.10.73 | Cabo rede 4-20mA, 1 par | Cotação | m | 100 | 2.97 | 297 | 2.97 | 297 | 0%
15A.10.74 | Cabo de controle 9 vias, 1mm2, 300V | Cotação | m | 225 | 14.85 | 3341.25 | 14.85 | 3341.25 | 0%
15A.10.75 | Sensor nível ultrassônico, alcance mínimo de 3 metros | Cotação | un | 3 | 17138.62 | 51415.86 | 17138.62 | 51415.86 | 0%
15A.10.76 | Sensor nível ultrassônico, alcance mínimo de 7 metros | Cotação | un | 2 | 17138.62 | 34277.24 | 17138.62 | 34277.24 | 0%
15A.10.77 | Sensor nível ultrassônico, alcance mínimo de 7 metros | Cotação | un | 2 | 17138.62 | 34277.24 | 17138.62 | 34277.24 | 0%
15B.1 | SERVIÇOS TÉCNICOS | [5 empty] | 0 | 0
15B.1.1 | Locação e Nivelamento | [5 empty] | 0 | 0
15B.1.1.1 | Locação de Obras | 99059 | m | 144.8 | 60.26 | 8725.64 | 60.26 | 8725.64 | 0%
15B.2 | MOVIMENTO DE SOLO | [5 empty] | 0 | 0
15B.2.1 | Escavação de solo localizada | [5 empty] | 0 | 0
15B.2.1.1 | Escavação mecânica, inclusive carga, descarga e transporte DMT 1KM | 101206 | m³ | 334.035 | 15.85 | 5294.45 | 15.85 | 5294.45 | 0%
15B.2.2 | Aterro, reaterro, lastros | [5 empty] | 0 | 0
15B.2.2.1 | Reaterro Mecanizado - obras localizadas | Composição | m³ | 16.7018 | 18.94 | 316.33 | 18.94 | 316.33 | 0%
15B.3 | FUNDAÇÃO E ESTRUTURA (SBR) | [5 empty] | 0 | 0
15B.3.1 | Estacas | [5 empty] | 0 | 0
15B.3.1.1 | Mobilização e Desmobilização Eq. Estacas | Composição | un | 1 | 2975.4 | 2975.4 | 2975.4 | 2975.4 | 0%
15B.3.1.2 | Estaca hélice contínua, diâmetro de 50 cm, incluso concreto fck=30mpa e armadura mínima (exclusive mobilização, desmobilização e bombeamento) | 100652 | m | 1260 | 332.75 | 419265 | 332.75 | 419265 | 0%
15B.3.2 | Lastros e Concretos | [5 empty] | 0 | 0
15B.3.2.1 | Lastro de Brita | 100322 | m³ | 82 | 137.85 | 11303.7 | 137.85 | 11303.7 | 0%
15B.3.2.2 | Lastro de Concreto Magro | 96620 | m³ | 82 | 727.59 | 59662.38 | 727.59 | 59662.38 | 0%
15B.3.2.3 | Concreto estrutural Fck 40MPa | 34496 | m³ | 835.11 | 646.43 | 539840.15 | 646.43 | 539840.15 | 0%
15B.3.2.4 | Lançamento com uso de Bomba, adensamento e acabamento de Concreto em Estruturas | 103673 | m³ | 917.11 | 49.95 | 45809.64 | 49.95 | 45809.64 | 0%
15B.3.3 | Fôrmas e cimbramentos | [5 empty] | 0 | 0
15B.3.3.1 | Montagem e desmontagem de fôrma de laje maciça, 4 utilizações. | 92514 | m² | 2505.89 | 86.88 | 217711.72 | 86.88 | 217711.72 | 0%
15B.3.3.2 | Montagem e desmontagem de fôrma para escadas, com 2 lances, laje plana, em chapa de madeira compensada resinada, 2 utilizações. | 102009 | m² | 25.59 | 400.47 | 10248.02 | 400.47 | 10248.02 | 0%
15B.3.4 | Armaduras | [5 empty] | 0 | 0
15B.3.4.1 | Armadura CA - 50 6,3mm | 92916 | kg | 394 | 19.51 | 7686.94 | 19.51 | 7686.94 | 0%
15B.3.4.2 | Armadura CA - 50 8mm | 92917 | kg | 4024.4 | 17.99 | 72398.95 | 17.99 | 72398.95 | 0%
15B.3.4.3 | Armadura CA - 50 10mm | 92919 | kg | 4371.6 | 15.83 | 69202.42 | 15.83 | 69202.42 | 0%
15B.3.4.4 | Armadura CA - 50 12,5mm | 92921 | kg | 55999.1 | 13.16 | 736948.15 | 13.16 | 736948.15 | 0%
15B.3.4.5 | Armadura CA - 50 16mm | 92922 | kg | 12107.3 | 12.63 | 152915.19 | 12.63 | 152915.19 | 0%
15B.3.4.6 | Armadura CA - 50 20mm | 92923 | kg | 3154.5 | 14.24 | 44920.08 | 14.24 | 44920.08 | 0%
15B.3.5 | Juntas | [5 empty] | 0 | 0
15B.3.5.1 | Junta de Dilatação elástica para concreto (FUGENBAND) O-22 | 3681 | m | 31.5 | 150.02 | 4725.63 | 150.02 | 4725.63 | 0%
15B.4 | FUNDAÇÃO E ESTRUTURA (ABRIGO BOMBA LODO 2 UNIDADES) | [5 empty] | 0 | 0
15B.4.1 | Estacas | [5 empty] | 0 | 0
15B.4.1.1 | Estaca hélice contínua, diâmetro de 30 cm, incluso concreto fck=30mpa e armadura mínima (exclusive mobilização, desmobilização e bombeamento) | 100651 | m | 24 | 176.61 | 4238.64 | 176.61 | 4238.64 | 0%
15B.4.2 | Lastros e Concretos | [5 empty] | 0 | 0
15B.4.2.1 | Lastro de Brita | 100322 | m³ | 10 | 137.85 | 1378.5 | 137.85 | 1378.5 | 0%
15B.4.2.2 | Lastro de Concreto Magro | 96620 | m³ | 2.5 | 727.59 | 1818.97 | 727.59 | 1818.97 | 0%
15B.4.2.3 | Concreto estrutural Fck 30MPa | 34494 | m³ | 16.62 | 600.31 | 9977.15 | 600.31 | 9977.15 | 0%
15B.4.2.4 | Lançamento com uso de Bomba, adensamento e acabamento de Concreto em Estruturas | 103673 | m³ | 19.12 | 49.95 | 955.04 | 49.95 | 955.04 | 0%
15B.4.3 | Fôrmas e cimbramentos | [5 empty] | 0 | 0
15B.4.3.1 | Montagem e desmontagem de fôrma de pilares retangulares e estruturas similares, 4 utilizações. | 92419 | m² | 23 | 118.12 | 2716.76 | 118.12 | 2716.76 | 0%
15B.4.3.2 | Montagem e desmontagem de fôrma de viga, escoramento com garfo de madeira, 4 utilizações. | 92455 | m² | 88 | 209.68 | 18451.84 | 209.68 | 18451.84 | 0%
15B.4.3.3 | Fabricação, montagem e desmontagem de fôrma para bloco de coroamento. | 96534 | m² | 10.6 | 92.75 | 983.15 | 92.75 | 983.15 | 0%
15B.4.4 | Armaduras | [5 empty] | 0 | 0
15B.4.4.1 | Armadura CA - 50 6,3mm | 92916 | kg | 130 | 19.51 | 2536.3 | 19.51 | 2536.3 | 0%
15B.4.4.2 | Armadura CA - 50 8mm | 92917 | kg | 750 | 17.99 | 13492.5 | 17.99 | 13492.5 | 0%
15B.4.4.3 | Armadura CA - 50 10mm | 92919 | kg | 286.2 | 15.83 | 4530.54 | 15.83 | 4530.54 | 0%
15B.4.4.4 | Armadura CA - 60 5mm | 92915 | kg | 4.2 | 21.09 | 88.57 | 21.09 | 88.57 | 0%
15B.5 | GUARDA CORPO | [5 empty] | 0 | 0
15B.5.1 | Guarda-corpo fixação lateral h=1.30m em pultrudado - SBR | Cotação | un | 1 | 320409.34 | 320409.34 | 320409.34 | 320409.34 | 0%
15B.6 | REVESTIMENTO E TRATAMENTO DE SUPERFÍCIES | [5 empty] | 0 | 0
15B.6.1 | Revestimento Interno | [5 empty] | 0 | 0
15B.6.1.1 | Impermeabilização sistema flexível/ poliuretano | 98553 | m² | 2165.95 | 173.2 | 375142.54 | 173.2 | 375142.54 | 0%
15B.7 | MONTAGEM ELETROMECÂNICAS DOS MATERIAIS | [5 empty] | 0 | 0
15B.7.1 | Instalação e montagem de materiais de PRFV | Composição | cj | 1 | 6748.12 | 6748.12 | 6748.12 | 6748.12 | 0%
15B.7.2 | Instalação e montagem de equipamentos | Composição | cj | 1 | 41797.54 | 41797.54 | 41797.54 | 41797.54 | 0%
15B.7.3 | Instalação e montagem de materiais de Polipropileno | Composição | cj | 1 | 1018.58 | 1018.58 | 1018.58 | 1018.58 | 0%
15B.7.4 | Instalação e montagem de materiais de ferro fundido | Composição | cj | 1 | 13496.25 | 13496.25 | 13496.25 | 13496.25 | 0%
15B.7.5 | Instalação e montagem de materiais de aço inoxidável | Composição | cj | 1 | 4583.63 | 4583.63 | 4583.63 | 4583.63 | 0%
15B.7.6 | Instalação e montagem de válvulas | Composição | cj | 1 | 4583.63 | 4583.63 | 4583.63 | 4583.63 | 0%
15B.7.2 | Instalação e montagem de tanques e misturadores | Composição | cj | 1 | 6111.51 | 6111.51 | 6111.51 | 6111.51 | 0%
15B.8 | FORNECIMENTO DE EQUIPAMENTOS | [5 empty] | 0 | 0
15B.8.1 | Equipamentos | [5 empty] | 0 | 0
15B.8.1.1 | Decanter flutuante - SK A/B/C/D 880 m³/h | Cotação | un | 2 | 513644.63 | 1027289.26 | 513644.63 | 1027289.26 | 0%
15B.8.1.2 | kit de elevação e posicionamento angular com guindaste, braço de sustentação, catraca manual e coluna guia 0,5T x 3m x 8,8m | Cotação | un | 2 | 50755.57 | 101511.14 | 50755.57 | 101511.14 | 0%
15B.8.1.3 | Misturador submersível do SBR - MS 1 A/B/C/D 3,0 kW e 900 rpm | Cotação | un | 2 | 70632.79 | 141265.58 | 70632.79 | 141265.58 | 0%
15B.8.1.4 | Sistema de difusores de ar para SBR - DIF 1 A/B 81,0m³/min e 5,0mca | Cotação | un | 1 | 1869910.68 | 1869910.68 | 1869910.68 | 1869910.68 | 0%
15B.8.2 | Suportes de canalizações | [5 empty] | 0 | 0
15B.8.2.1 | Estrutura em perfil metálico para suporte da tubulação de Ar Comprimido H=2.55m L=2.30m Perfil I (150x22) | 100764 | kg | 2393.6 | 25.54 | 61132.54 | 25.54 | 61132.54 | 0%
15B.8.2.2 | Perfil de suporte para tubulação de PP Comp total 52.00m | 568 | m | 52 | 66.85 | 3476.2 | 66.85 | 3476.2 | 0%
15B.9 | FORNECIMENTO DE TUBULAÇÕES E CONEXÕES | [5 empty] | 0 | 0
15B.9.1 | Soda Cáustica | [5 empty] | 0 | 0
15B.9.1.1 | Válvula esfera em polipropileno DN 40mm | Cotação | un | 1 | 305.46 | 305.46 | 305.46 | 305.46 | 0%
15B.9.1.2 | Válvula esfera em polipropileno com atuador DN 40mm | Cotação | un | 1 | 613.24 | 613.24 | 613.24 | 613.24 | 0%
15B.9.1.3 | Curva 45º em polipropileno DN 50mm | Cotação | un | 6 | 25.76 | 154.56 | 25.76 | 154.56 | 0%
15B.9.1.4 | Curva 90º em polipropileno DN 50mm | Cotação | un | 8 | 25.09 | 200.72 | 25.09 | 200.72 | 0%
15B.9.1.5 | Tê 90º em polipropileno DN 40mm | 38457 | un | 1 | 15.47 | 15.47 | 15.47 | 15.47 | 0%
15B.9.1.6 | Tubo Polipropileno PN10 DN 40 mm | 38972 | m | 67.38 | 15.98 | 1076.73 | 15.98 | 1076.73 | 0%
15B.9.2 | Lodo | [5 empty] | 0 | 0
15B.9.2.1 | Curva 90º em ferro fundido Bolsa JTI DN 150mm | Cotação | un | 36 | 1935.61 | 69681.96 | 1935.61 | 69681.96 | 0%
15B.9.2.2 | Conj. Parafuso e Porca M20 x 90mm em aço galvanizado a fogo, conf. NBR 7675 | Cotação | un | 96 | 41.27 | 3961.92 | 41.27 | 3961.92 | 0%
15B.9.2.3 | Junta de vedação (arruela lisa) SBR esp 3,0mm para flange DN 150 | Cotação | un | 12 | 198.24 | 2378.88 | 198.24 | 2378.88 | 0%
15B.9.2.4 | Toco Ferro Fundido com aba de vedação Flange PN10 L=700mm DN 150mm | Cotação | un | 12 | 1475.13 | 17701.56 | 1475.13 | 17701.56 | 0%
15B.9.2.5 | Tubo Ferro Fundido Ponta e Ponta L= 250 mm DN 150mm | Cotação | un | 12 | 1464.35 | 17572.2 | 1464.35 | 17572.2 | 0%
15B.9.2.6 | Tubo Ferro Fundido Ponta e Ponta L= 1110 mm DN 150mm | Cotação | un | 12 | 1855.85 | 22270.2 | 1855.85 | 22270.2 | 0%
15B.9.2.7 | Tubo Ferro Fundido Ponta e Ponta L= 4094 mm DN 150mm | Cotação | un | 12 | 4561.1 | 54733.2 | 4561.1 | 54733.2 | 0%
15B.9.3 | Ar Comprimido | [5 empty] | 0 | 0
15B.9.3.1 | Válvula borboleta com mecanismo de redução tipo K PN16 Manual DN 8" | Cotação | un | 4 | 10444.32 | 41777.28 | 10444.32 | 41777.28 | 0%
15B.9.3.2 | Conj. Parafuso e Porca M16 x 80mm em aço galvanizado a fogo, conf. NBR 7675 | Cotação | un | 32 | 24.4 | 780.8 | 24.4 | 780.8 | 0%
15B.9.3.3 | Conj. Parafuso e Porca M20 x 100mm em aço galvanizado a fogo, conf. NBR 7675 | Cotação | un | 264 | 31.33 | 8271.12 | 31.33 | 8271.12 | 0%
15B.9.3.4 | Junta de vedação (arruela lisa) SBR esp 3,0mm para flange DN 200 | Cotação | un | 4 | 233.31 | 933.24 | 233.31 | 933.24 | 0%
15B.9.3.5 | Junta de vedação (arruela lisa) SBR esp 3,0mm para flange DN 300 | Cotação | un | 22 | 162.89 | 3583.58 | 162.89 | 3583.58 | 0%
15B.9.3.6 | Curva 90º em Aço Inox c/ flanges DN 12" | Composição | un | 4 | 27383.6 | 109534.4 | 27383.6 | 109534.4 | 0%
15B.9.3.7 | Redução concêntrica c/ flnage em Aço Inox DN 12" x DN 8" | Cotação | un | 4 | 16254.87 | 65019.48 | 16254.87 | 65019.48 | 0%
15B.9.3.8 | Tubo em Aço Inox Flange PN10 L= 5564 mm DN 8" | Cotação | un | 4 | 30346.39 | 121385.56 | 30346.39 | 121385.56 | 0%
15B.9.3.9 | Tubo em Aço Inox Flange PN10 L= 248 mm DN 12" | Cotação | un | 1 | 16463.36 | 16463.36 | 16463.36 | 16463.36 | 0%
15B.9.3.10 | Tubo em Aço Inox Flange PN10 L= 497 mm DN 12" | Cotação | un | 1 | 17546.83 | 17546.83 | 17546.83 | 17546.83 | 0%
15B.9.3.11 | Tubo em Aço Inox Flange PN10 L= 984 mm DN 12" | Cotação | un | 1 | 19677.87 | 19677.87 | 19677.87 | 19677.87 | 0%
15B.9.3.12 | Tubo em Aço Inox Flange PN10 L= 3099 mm DN 12" | Cotação | un | 1 | 28822.47 | 28822.47 | 28822.47 | 28822.47 | 0%
15B.9.3.13 | Tubo em Aço Inox Flange PN10 L= 6000 mm DN 12" | Cotação | un | 6 | 36321 | 217926 | 36321 | 217926 | 0%
15B.9.3.14 | Tê com flange em Aço Inox DN 12" | Cotação | un | 4 | 22328.19 | 89312.76 | 22328.19 | 89312.76 | 0%
15B.9.4 | Esgoto em Tratamento | [5 empty] | 0 | 0
15B.9.4.1 | Válvula borboleta com mecanismo de redução tipo C PN16 Atuador Elétrico DN 400mm | Cotação | un | 2 | 82313.85 | 164627.7 | 82313.85 | 164627.7 | 0%
15B.9.4.2 | Válvula borboleta com mecanismo de redução tipo C PN16 Atuador Elétrico DN 800mm | Cotação | un | 1 | 139814.52 | 139814.52 | 139814.52 | 139814.52 | 0%
15B.9.4.3 | Conj. Parafuso e Porca M24 x 110mm em aço galvanizado a fogo, conf. NBR 7675 | Cotação | un | 160 | 58.94 | 9430.4 | 58.94 | 9430.4 | 0%
15B.9.4.4 | Conj. Parafuso e Porca M27 x 130mm em aço galvanizado a fogo, conf. NBR 7675 | Cotação | un | 192 | 49.1 | 9427.2 | 49.1 | 9427.2 | 0%
15B.9.4.5 | Conj. Parafuso e Porca M30 x 140mm em aço galvanizado a fogo, conf. NBR 7675 | Cotação | un | 168 | 113.63 | 19089.84 | 113.63 | 19089.84 | 0%
15B.9.4.6 | Junta de vedação (arruela lisa) SBR esp 3,0mm para flange DN 400 | Cotação | un | 10 | 718.17 | 7181.7 | 718.17 | 7181.7 | 0%
15B.9.4.7 | Junta de vedação (arruela lisa) SBR esp 3,0mm para flange DN 700 | Cotação | un | 8 | 2021.26 | 16170.08 | 2021.26 | 16170.08 | 0%
15B.9.4.8 | Junta de vedação (arruela lisa) SBR esp 3,0mm para flange DN 800 | Cotação | un | 7 | 2399.36 | 16795.52 | 2399.36 | 16795.52 | 0%
15B.9.4.9 | Curva 90º Ferro Fundido flange PN10 DN 400mm | Cotação | un | 4 | 10221.44 | 40885.76 | 10221.44 | 40885.76 | 0%
15B.9.4.10 | Curva 90º Ferro Fundido flange PN10 DN 700mm | Cotação | un | 2 | 32581.45 | 65162.9 | 32581.45 | 65162.9 | 0%
15B.9.4.11 | Redução concêntrica em ferro fundido Flange PN10 DN 800mm x DN 700mm | Cotação | un | 2 | 19446.36 | 38892.72 | 19446.36 | 38892.72 | 0%
15B.9.4.12 | Toco Ferro Fundido com aba de vedação flange PN10 L=700mm DN 400mm | Cotação | un | 2 | 5947.4 | 11894.8 | 5947.4 | 11894.8 | 0%
15B.9.4.13 | Toco Ferro Fundido sem aba de vedação Flange PN10 L=500mm DN 400mm | Cotação | un | 2 | 4632.82 | 9265.64 | 4632.82 | 9265.64 | 0%
15B.9.4.14 | Tubo Ferro Fundido Flange PN10 e Ponta L= 1000 mm DN 700mm | Cotação | un | 2 | 16878.61 | 33757.22 | 16878.61 | 33757.22 | 0%
15B.9.4.15 | Tubo Ferro Fundido Flange PN10 L= 1507 mm DN 400mm | Cotação | un | 2 | 9333.59 | 18667.18 | 9333.59 | 18667.18 | 0%
15B.9.4.16 | Tubo Ferro Fundido Flange PN10 L= 890 mm DN 700mm | Cotação | un | 2 | 25752.44 | 51504.88 | 25752.44 | 51504.88 | 0%
15B.9.4.17 | Tubo Ferro Fundido Flange PN10 L= 1500 mm DN 800mm | Cotação | un | 2 | 35782.69 | 71565.38 | 35782.69 | 71565.38 | 0%
15B.9.4.18 | Tubo Ferro Fundido Flange PN10 L= 1533 mm DN 800mm | Cotação | un | 1 | 37517.71 | 37517.71 | 37517.71 | 37517.71 | 0%
15B.9.4.19 | Tê 90º Ferro Fundido flange PN10 DN 800mm | Cotação | un | 1 | 45914.61 | 45914.61 | 45914.61 | 45914.61 | 0%
16.1 | SERVIÇOS TÉCNICOS | [5 empty] | 0 | 0
16.1.1 | Locação e Nivelamento | [5 empty] | 0 | 0
16.1.1.1 | Locação de Obras | 99059 | m | 48.85 | 60.26 | 2943.7 | 60.26 | 2943.7 | 0%
16.2 | MOVIMENTO DE SOLO | [5 empty] | 0 | 0
16.2.1 | Escavação de solo localizada | [5 empty] | 0 | 0
16.2.1.1 | Escavação mecânica, inclusive carga, descarga e transporte DMT 1KM | 101206 | m³ | 123.81 | 15.85 | 1962.38 | 15.85 | 1962.38 | 0%
16.2.2 | Aterro, reaterro, lastros | [5 empty] | 0 | 0
16.2.2.1 | Reaterro Mecanizado - obras localizadas | Composição | m³ | 28.57 | 18.94 | 541.11 | 18.94 | 541.11 | 0%
16.3 | ESCORAMENTO | [5 empty] | 0 | 0
16.3.1 | Escoramento metálico | [5 empty] | 0 | 0
16.3.1.1 | Escoramento com Perfil Metalico | 101593 | m² | 157.54 | 116.58 | 18366.01 | 116.58 | 18366.01 | 0%
16.4 | ESGOTAMENTO | [5 empty] | 0 | 0
16.4.1 | Esgotamento com bombas | [5 empty] | 0 | 0
16.4.1.1 | Esgotamento com bomba auto-escorvante, a gasolina | 7042 | h | 150 | 27.11 | 4066.5 | 27.11 | 4066.5 | 0%
16.5 | FUNDAÇÃO E ESTRUTURA (ADENSADOR LODO) | [5 empty] | 0 | 0
16.5.1 | Estacas | [5 empty] | 0 | 0
16.5.1.1 | Mobilização e Desmobilização Eq. Estacas | Composição | un | 1 | 2975.4 | 2975.4 | 2975.4 | 2975.4 | 0%
16.5.1.2 | Estaca hélice contínua, diâmetro de 50 cm, incluso concreto fck=30mpa e armadura mínima (exclusive mobilização, desmobilização e bombeamento) | 100652 | m | 160 | 332.75 | 53240 | 332.75 | 53240 | 0%
16.5.2 | Lastros e Concretos | [5 empty] | 0 | 0
16.5.2.1 | Lastro de Brita | 100322 | m³ | 18.7 | 137.85 | 2577.79 | 137.85 | 2577.79 | 0%
16.5.2.2 | Lastro de Concreto Magro | 96620 | m³ | 7 | 727.59 | 5093.13 | 727.59 | 5093.13 | 0%
16.5.2.3 | Concreto estrutural Fck 40MPa | 34496 | m³ | 62.81 | 646.43 | 40602.26 | 646.43 | 40602.26 | 0%
16.5.2.5 | Lançamento com uso de Bomba, adensamento e acabamento de Concreto em Estruturas | 103673 | m³ | 69.8 | 49.95 | 3486.51 | 49.95 | 3486.51 | 0%
16.5.3 | Fôrmas e cimbramentos | [5 empty] | 0 | 0
16.5.3.1 | Montagem e desmontagem de fôrma para escadas, com 2 lances, laje plana, em chapa de madeira compensada resinada, 2 utilizações. | 102009 | m² | 8.8 | 400.47 | 3524.13 | 400.47 | 3524.13 | 0%
16.5.3.2 | Fôrmas circular, com escoramento | 96258 | m² | 271.41 | 237.98 | 64590.15 | 237.98 | 64590.15 | 0%
16.5.4 | Armaduras | [5 empty] | 0 | 0
16.5.4.1 | Armadura CA - 50 6,3mm | 92916 | kg | 281.29 | 19.51 | 5487.96 | 19.51 | 5487.96 | 0%
16.5.4.2 | Armadura CA - 50 8mm | 92917 | kg | 82.95 | 17.99 | 1492.27 | 17.99 | 1492.27 | 0%
16.5.4.3 | Armadura CA - 50 10mm | 92919 | kg | 1871.04 | 15.83 | 29618.56 | 15.83 | 29618.56 | 0%
16.5.4.4 | Armadura CA - 50 12,5mm | 92921 | kg | 3862.75 | 13.16 | 50833.79 | 13.16 | 50833.79 | 0%
16.5.4.5 | Armadura CA - 50 16mm | 92922 | kg | 242.63 | 12.63 | 3064.41 | 12.63 | 3064.41 | 0%
16.5.5 | Juntas | [5 empty] | 0 | 0
16.5.5.1 | Junta de Dilatação elástica para concreto (FUGENBAND) O-22 | 3681 | m | 35 | 150.02 | 5250.7 | 150.02 | 5250.7 | 0%
16.6 | FUNDAÇÃO E ESTRUTURA (ABRIGO BOMBAS LODO) | [5 empty] | 0 | 0
16.6.1 | Estacas | [5 empty] | 0 | 0
16.6.1.1 | Estaca hélice contínua, diâmetro de 30 cm, incluso concreto fck=30mpa e armadura mínima (exclusive mobilização, desmobilização e bombeamento) | 100651 | m | 20 | 176.61 | 3532.2 | 176.61 | 3532.2 | 0%
16.6.2 | Lastros e Concretos | [5 empty] | 0 | 0
16.6.2.1 | Lastro de Brita | 100322 | m³ | 5.58 | 137.85 | 769.2 | 137.85 | 769.2 | 0%
16.6.2.2 | Lastro de Concreto Magro | 96620 | m³ | 1.4 | 727.59 | 1018.62 | 727.59 | 1018.62 | 0%
16.6.2.3 | Concreto estrutural Fck 30MPa | 34494 | m³ | 9.36 | 600.31 | 5618.9 | 600.31 | 5618.9 | 0%
16.6.2.4 | Lançamento com uso de Bomba, adensamento e acabamento de Concreto em Estruturas | 103673 | m³ | 10.76 | 49.95 | 537.46 | 49.95 | 537.46 | 0%
16.6.3 | Formas | [5 empty] | 0 | 0
16.6.3.1 | Montagem e desmontagem de fôrma de pilares retangulares e estruturas similares, 4 utilizações. | 92419 | m² | 16.2 | 118.12 | 1913.54 | 118.12 | 1913.54 | 0%
16.6.3.2 | Montagem e desmontagem de fôrma de viga, escoramento com garfo de madeira, 4 utilizações. | 92455 | m² | 25.54 | 209.68 | 5355.22 | 209.68 | 5355.22 | 0%
16.6.3.3 | Montagem e desmontagem de fôrma de laje maciça, 4 utilizações. | 92514 | m² | 4.28 | 86.88 | 371.84 | 86.88 | 371.84 | 0%
16.6.3.4 | Fabricação, montagem e desmontagem de fôrma para bloco de coroamento. | 96534 | m² | 5.28 | 92.75 | 489.72 | 92.75 | 489.72 | 0%
16.6.4 | Armaduras | [5 empty] | 0 | 0
16.6.4.1 | Armadura CA - 50 6,3mm | 92916 | kg | 50.4 | 19.51 | 983.3 | 19.51 | 983.3 | 0%
16.6.4.2 | Armadura CA - 50 8mm | 92917 | kg | 451.5 | 17.99 | 8122.48 | 17.99 | 8122.48 | 0%
16.6.4.3 | Armadura CA - 50 10mm | 92919 | kg | 117.1 | 15.83 | 1853.69 | 15.83 | 1853.69 | 0%
16.6.4.4 | Armadura CA - 60 5mm | 92915 | kg | 2.1 | 21.09 | 44.28 | 21.09 | 44.28 | 0%
16.7 | FUNDAÇÃO E ESTRUTURA (ABRIGO ELÉTRICO) | [5 empty] | 0 | 0
16.7.1 | Lastros e Concretos | [5 empty] | 0 | 0
16.7.1.1 | Concreto estrutural Fck 30MPa | 34494 | m³ | 2.7 | 600.31 | 1620.83 | 600.31 | 1620.83 | 0%
16.7.1.7 | Lançamento com uso de Bomba, adensamento e acabamento de Concreto em Estruturas | 103673 | m³ | 2.7 | 49.95 | 134.86 | 49.95 | 134.86 | 0%
16.7.3 | Fôrmas e cimbramentos | [5 empty] | 0 | 0
16.7.3.1 | Montagem e desmontagem de fôrma de pilares retangulares e estruturas similares, 4 utilizações. | 92419 | m² | 5.4 | 118.12 | 637.84 | 118.12 | 637.84 | 0%
16.7.3.2 | Montagem e desmontagem de fôrma de viga, escoramento com garfo de madeira, 4 utilizações. | 92455 | m² | 5.85 | 209.68 | 1226.62 | 209.68 | 1226.62 | 0%
16.7.3.3 | Montagem e desmontagem de fôrma de laje maciça, 4 utilizações. | 92514 | m² | 3.1 | 86.88 | 269.32 | 86.88 | 269.32 | 0%
16.7.3.4 | Fabricação, montagem e desmontagem de fôrma para bloco de coroamento. | 96534 | m² | 3.45 | 92.75 | 319.98 | 92.75 | 319.98 | 0%
16.7.4 | Armaduras | [5 empty] | 0 | 0
16.7.4.1 | Armadura CA - 50 6,3mm | 92916 | kg | 31 | 19.51 | 604.81 | 19.51 | 604.81 | 0%
16.7.4.2 | Armadura CA - 50 8mm | 92917 | kg | 23.5 | 17.99 | 422.76 | 17.99 | 422.76 | 0%
16.7.4.3 | Armadura CA - 50 10mm | 92919 | kg | 41.2 | 15.83 | 652.19 | 15.83 | 652.19 | 0%
16.7.4.6 | Armadura CA - 50 20mm | 92923 | kg | 88.1 | 14.24 | 1254.54 | 14.24 | 1254.54 | 0%
16.7.4.7 | Armadura CA - 60 5mm | 92915 | kg | 20.7 | 21.09 | 436.56 | 21.09 | 436.56 | 0%
18.8 | FECHAMENTO | [5 empty] | 0 | 0
18.8.1 | Alvenarias | [5 empty] | 0 | 0
18.8.1.1 | Alvenaria de vedação de blocos cerâmicos furados na vertical de 9x19x39 cm (espessura 9 cm) e argamassa de assentamento com preparo em betoneira | 103322 | m² | 8.21 | 69.19 | 568.04 | 69.19 | 568.04 | 0%
18.8.1.2 | Alvenaria de vedação de blocos cerâmicos maciços | 101159 | m² | 3.83 | 166.49 | 637.65 | 166.49 | 637.65 | 0%
18.8.2 | Coberturas | [5 empty] | 0 | 0
18.8.2.1 | Estrutura de Madeira para telha ondulada | 92544 | m² | 40.29 | 15.67 | 631.34 | 15.67 | 631.34 | 0%
18.8.2.2 | Cobertura em telha ondulada de fibrocimento 8mm | 94218 | m² | 40.29 | 159.32 | 6419 | 159.32 | 6419 | 0%
18.8.2.3 | Cumeeira para telha ondulada | 7219 | un | 6 | 72.59 | 435.54 | 72.59 | 435.54 | 0%
16.9 | REVESTIMENTO E TRATAMENTO DE SUPERFÍCIES | [5 empty] | 0 | 0
16.9.1 | Revestimento Externo | [5 empty] | 0 | 0
16.9.1.1 | Chapisco aplicado em alvenaria (com presença de vãos) de fachada, com colher de pedreiro, argamassa traço 1:3 com preparo em betoneira | 87879 | m² | 15 | 5.31 | 79.65 | 5.31 | 79.65 | 0%
16.9.1.2 | Massa única para fachadas | 87529 | m² | 15 | 43.43 | 651.45 | 43.43 | 651.45 | 0%
16.9.1.3 | Tinta acrílica fosca azul claro - base a - G013 (referência da cor: tintas kiling ou equivalente técnico) | 88489 | m² | 15 | 15.58 | 233.7 | 15.58 | 233.7 | 0%
16.9.1.4 | Tinta acrílica fosca azul escuro - base c - L013 (referência da cor: tintas kiling ou equivalente técnico) | 88489 | m² | 32.18 | 15.58 | 501.36 | 15.58 | 501.36 | 0%
16.9.1.5 | Aplicaçao de selador em paredes | 88485 | m² | 44.95 | 4.63 | 208.11 | 4.63 | 208.11 | 0%
16.9.2 | Revestimento interno | [5 empty] | 0 | 0
16.9.2.1 | Chapisco aplicado em alvenarias internas, com colher de pedreiro, argamassa traço 1:3 com preparo em betoneira | 87879 | m² | 4.47 | 5.31 | 23.73 | 5.31 | 23.73 | 0%
16.9.2.2 | Massa única para interior | 87529 | m² | 4.47 | 43.43 | 194.13 | 43.43 | 194.13 | 0%
16.9.2.3 | Aplicação de pintura PVA em Parede na cor branca | 88489 | m² | 4.47 | 15.58 | 69.64 | 15.58 | 69.64 | 0%
16.9.2.4 | Aplicaçao de selador em paredes | 88485 | m² | 4.47 | 4.63 | 20.69 | 4.63 | 20.69 | 0%
16.9.2.5 | Aplicação de pintura PVA em teto na cor branca | 88488 | m² | 1.5 | 18.3 | 27.45 | 18.3 | 27.45 | 0%
16.9.2.6 | Aplicaçao de selador em teto | 88484 | m² | 1.5 | 5.74 | 8.61 | 5.74 | 8.61 | 0%
16.9.3 | Impermeabilização | [5 empty] | 0 | 0
16.9.3.1 | Impermeabilização sistema flexível/ poliuretano | 98553 | m² | 473.54 | 173.2 | 82017.12 | 173.2 | 82017.12 | 0%
16.9.3.2 | Enchimento com vermiculita | 98563 | m² | 2.51 | 43.75 | 109.81 | 43.75 | 109.81 | 0%
16.9.3.3 | Manta de impermeabilização | Cotação | m² | 2.37 | 29.11 | 68.99 | 29.11 | 68.99 | 0%
16.9.3.4 | Regularização de piso com argamassa de cimento e areia, com aditivo impermeabilizante, e = 2cm | 98560 | m² | 2.51 | 60.35 | 151.47 | 60.35 | 151.47 | 0%
16.9.4 | Pisos | [5 empty] | 0 | 0
16.9.4.1 | Enchimento em concreto | 94963 | m³ | 11.36 | 519.83 | 5905.26 | 519.83 | 5905.26 | 0%
16.9.4.2 | Impermeabilização sistema flexível/ poliuretano | 98553 | m² | 27.9 | 173.2 | 4832.28 | 173.2 | 4832.28 | 0%
16.9.4.3 | Fornecimento de Argila posto obra (medido compactado na obra) | Cotação | m³ | 2.52 | 59.41 | 149.71 | 59.41 | 149.71 | 0%
16.9.4.4 | Execução de passeio (calçada) ou piso de concreto com concreto moldado in loco, usinado, acabamento convencional, espessura 6 cm, armado | 94993 | m² | 4.25 | 93.79 | 398.6 | 93.79 | 398.6 | 0%
16.9.4.5 | Lastro de Brita | 100322 | m³ | 0.27 | 137.85 | 37.21 | 137.85 | 37.21 | 0%
16.1 | GUARDA CORPO | [5 empty] | 0 | 0
16.10.1 | Guarda-corpo fixação lateral h=1.30m em pultrudado - ADL | Cotação | un | 1 | 26925.31 | 26925.31 | 26925.31 | 26925.31 | 0%
16.11 | ESQUADRIAS | [5 empty] | 0 | 0
16.11.1 | Porta alumínio de abrir 02 folhas venezianada 2.30x1.40m (LxA) (3.22m²/ esquadria) | 91341 | m² | 3.22 | 1151.07 | 3706.44 | 1151.07 | 3706.44 | 0%
16.11.2 | Soleira de basalto 2.30x0.25m | 98689 | m | 2.3 | 122.15 | 280.94 | 122.15 | 280.94 | 0%
16.12 | MONTAGEM ELETROMECÂNICAS DOS MATERIAIS | [5 empty] | 0 | 0
16.12.1 | Instalação e montagem de equipamentos | Composição | cj | 1 | 8234.74 | 8234.74 | 8234.74 | 8234.74 | 0%
16.12.2 | Instalação e montagem de grupo motor bomba | Composição | cj | 1 | 1746.76 | 1746.76 | 1746.76 | 1746.76 | 0%
16.12.3 | Instalação e montagem de válvulas | Composição | cj | 1 | 2291.81 | 2291.81 | 2291.81 | 2291.81 | 0%
16.12.2 | Instalação e montagem de materiais de ferro fundido | Composição | cj | 1 | 8148.68 | 8148.68 | 8148.68 | 8148.68 | 0%
16.12.3 | Instalação e montagem de materiais de PRFV | Composição | cj | 1 | 1497.22 | 1497.22 | 1497.22 | 1497.22 | 0%
16.12.3 | Montagem Elétrica | Composição | cj | 1 | 8834.18 | 8834.18 | 8834.18 | 8834.18 | 0%
16.13 | FORNECIMENTO DE EQUIPAMENTOS | [5 empty] | 0 | 0
16.13.1 | Adensador mecânico de lodo com acionamento central. Ponte fixa diametral. Executado em aço carbono com bafle central e vertedoures em fibra de vidro. Painel de comando incluso. | Cotação | un | 1 | 657847.12 | 657847.12 | 657847.12 | 657847.12 | 0%
16.13.2 | Bomba descarte de lodo do adensador - EBL 2 18m³/h x 2.0 bar | Cotação | un | 2 | 16413.82 | 32827.64 | 16413.82 | 32827.64 | 0%
16.13.3 | Escada marinheiro em pultrudado h=1.10m | Cotação | un | 1 | 2799 | 2799 | 2799 | 2799 | 0%
16.13.4 | Caixa de manobra em bloco de concreto 2.30x2.30m para registro sem tampa Profundidade 1.20mm | Composição | un | 1 | 13867.88 | 13867.88 | 13867.88 | 13867.88 | 0%
16.13.5 | Caixa enterrada em alvenaria de 60x60cm para rede de drenagem sem tampa Profundidade 0.60mm | Composição | un | 1 | 597.33 | 597.33 | 597.33 | 597.33 | 0%
16.14 | FORNECIMENTO DE TUBULAÇÕES E CONEXÕES | [5 empty] | 0 | 0
16.14.1 | Válvula borboleta com mecanismo de redução tipo K PN16 Manual DN 150mm | Cotação | un | 7 | 7927.24 | 55490.68 | 7927.24 | 55490.68 | 0%
16.14.2 | Conj. Parafuso e Porca M20 x 90mm em aço galvanizado a fogo, conf. NBR 7675 | Cotação | un | 560 | 41.27 | 23111.2 | 41.27 | 23111.2 | 0%
16.14.3 | Junta de vedação (arruela lisa) SBR esp 3,0mm para flange DN 150 | Cotação | un | 70 | 198.24 | 13876.8 | 198.24 | 13876.8 | 0%
16.14.4 | Curva 45º Ferro Fundido Bolsa JGS DN 150mm | Cotação | un | 3 | 580.14 | 1740.42 | 580.14 | 1740.42 | 0%
16.14.5 | Curva 90º Ferro Fundido Bolsa JGS DN 150mm | Cotação | un | 6 | 737.03 | 4422.18 | 737.03 | 4422.18 | 0%
16.14.6 | Curva 90º Ferro Fundido flange PN10 DN 150mm | Cotação | un | 17 | 797.43 | 13556.31 | 797.43 | 13556.31 | 0%
16.14.7 | Extremidade em aço com aba de vedação com ponta e ponta L=600mm DN 150mm | Cotação | un | 1 | 1412.11 | 1412.11 | 1412.11 | 1412.11 | 0%
16.14.8 | Extremidade Ferro Fundido com aba de vedação flange e flange PN10 L=700mm DN 150mm | Cotação | un | 1 | 1414.08 | 1414.08 | 1414.08 | 1414.08 | 0%
16.14.9 | Extremidade Ferro Fundido com aba de vedação ponta e flange PN10 L=700mm DN 150mm | Cotação | un | 1 | 1443.62 | 1443.62 | 1443.62 | 1443.62 | 0%
16.14.10 | Flange Cego Ferro Fundido PN10 DN 150mm | Cotação | un | 3 | 436.88 | 1310.64 | 436.88 | 1310.64 | 0%
16.14.11 | Toco Ferro Fundido sem aba de vedação Flange PN10 L=250mm DN 150mm | Cotação | un | 6 | 825.83 | 4954.98 | 825.83 | 4954.98 | 0%
16.14.12 | Tê 90º Ferro Fundido flange PN10 DN 150mm | Cotação | un | 8 | 1076.86 | 8614.88 | 1076.86 | 8614.88 | 0%
16.14.13 | Tubo Ferro Fundido Bolsa JGS L=4900mm DN 150mm | Cotação | un | 1 | 3383.2 | 3383.2 | 3383.2 | 3383.2 | 0%
16.14.14 | Tubo Ferro Fundido Bolsa JGS L= 6000 mm DN 150mm | Cotação | un | 1 | 4142.69 | 4142.69 | 4142.69 | 4142.69 | 0%
16.14.15 | Tubo Ferro Fundido Flange PN10 e Bolsa JGS L=1513mm DN 150mm | Cotação | un | 1 | 3207.55 | 3207.55 | 3207.55 | 3207.55 | 0%
16.14.16 | Tubo Ferro Fundido Flange PN10 e Bolsa JGS L=1602mm DN 150mm | Cotação | un | 1 | 3207.55 | 3207.55 | 3207.55 | 3207.55 | 0%
16.14.17 | Tubo Ferro Fundido Flange PN10 e Ponta L=200mm DN 150mm | Cotação | un | 2 | 2239.44 | 4478.88 | 2239.44 | 4478.88 | 0%
16.14.18 | Tubo Ferro Fundido Flange PN10 e Ponta L=319mm DN 150mm | Cotação | un | 2 | 3015.95 | 6031.9 | 3015.95 | 6031.9 | 0%
16.14.19 | Tubo Ferro Fundido Flange PN10 e Ponta L=1119mm DN 150mm | Cotação | un | 2 | 2662.54 | 5325.08 | 2662.54 | 5325.08 | 0%
16.14.20 | Tubo Ferro Fundido Flange PN10 e Ponta L=1500mm DN 150mm | Cotação | un | 1 | 2662.54 | 2662.54 | 2662.54 | 2662.54 | 0%
16.14.21 | Tubo Ferro Fundido Flange PN10 e Ponta L=2239mm DN 150mm | Cotação | un | 1 | 3549.47 | 3549.47 | 3549.47 | 3549.47 | 0%
16.14.22 | Tubo Ferro Fundido Flange PN10 e Ponta L=2240mm DN 150mm | Cotação | un | 1 | 3549.47 | 3549.47 | 3549.47 | 3549.47 | 0%
16.14.23 | Tubo Ferro Fundido Flange PN10 e Ponta L=2979mm DN 150mm | Cotação | un | 1 | 4099.92 | 4099.92 | 4099.92 | 4099.92 | 0%
16.14.24 | Tubo Ferro Fundido Flange PN10 e Ponta L=3114mm DN 150mm | Cotação | un | 1 | 4677.37 | 4677.37 | 4677.37 | 4677.37 | 0%
16.14.25 | Tubo Ferro Fundido Flange PN10 e Ponta L=4393mm DN 150mm | Cotação | un | 2 | 5333.25 | 10666.5 | 5333.25 | 10666.5 | 0%
16.14.26 | Tubo Ferro Fundido Flange PN10 L=294mm DN 150mm | Cotação | un | 2 | 3216.2 | 6432.4 | 3216.2 | 6432.4 | 0%
16.14.27 | Tubo Ferro Fundido Flange PN10 L=339mm DN 150mm | Cotação | un | 1 | 3216.2 | 3216.2 | 3216.2 | 3216.2 | 0%
16.14.28 | Tubo Ferro Fundido Flange PN10 L=416mm DN 150mm | Cotação | un | 1 | 3216.2 | 3216.2 | 3216.2 | 3216.2 | 0%
16.14.29 | Tubo Ferro Fundido Flange PN10 L=611mm DN 150mm | Cotação | un | 1 | 3216.2 | 3216.2 | 3216.2 | 3216.2 | 0%
16.14.30 | Tubo Ferro Fundido Flange PN10 L=700mm DN 150mm | Cotação | un | 1 | 3465.11 | 3465.11 | 3465.11 | 3465.11 | 0%
16.14.31 | Tubo Ferro Fundido Flange PN10 L=815mm DN 150mm | Cotação | un | 1 | 3216.2 | 3216.2 | 3216.2 | 3216.2 | 0%
16.14.32 | Tubo Ferro Fundido Flange PN10 L=891mm DN 150mm | Cotação | un | 2 | 3216.2 | 6432.4 | 3216.2 | 6432.4 | 0%
16.14.33 | Tubo Ferro Fundido Flange PN10 L=942mm DN 150mm | Cotação | un | 1 | 3216.2 | 3216.2 | 3216.2 | 3216.2 | 0%
16.14.34 | Tubo Ferro Fundido Flange PN10 L=950mm DN 150mm | Cotação | un | 1 | 3216.2 | 3216.2 | 3216.2 | 3216.2 | 0%
16.14.35 | Tubo Ferro Fundido Ponta e Ponta L=3800mm DN 150mm | Cotação | un | 1 | 5402.93 | 5402.93 | 5402.93 | 5402.93 | 0%
16.14.36 | Tubo Ferro Fundido Ponta e Ponta L=858mm DN 150mm | Cotação | un | 2 | 1071.14 | 2142.28 | 1071.14 | 2142.28 | 0%
16.14.37 | Tubo Ferro Fundido Ponta e Ponta L=1057mm DN 150mm | Cotação | un | 1 | 4050.3 | 4050.3 | 4050.3 | 4050.3 | 0%
16.14.38 | Tubo Ferro Fundido Ponta e Ponta L=6000mm DN 150mm | Cotação | un | 3 | 6124.62 | 18373.86 | 6124.62 | 18373.86 | 0%
16.15 | INSTALAÇÕES ELÉTRICAS | [5 empty] | 0 | 0
16.15.1 | Fornecimento dos Materiais | [5 empty] | 0 | 0
16.15.1 | QDF – ADL, contendo todas as proteções e acessórios, conforme diagrama unifilar | Cotação | un | 1 | 18866.01 | 18866.01 | 18866.01 | 18866.01 | 0%
16.15.2 | Braçadeira galvanizada tipo D com cunha 3/4" | 39128 | un | 6 | 2.17 | 13.02 | 2.17 | 13.02 | 0%
16.15.3 | Bucha de expansão plástica S8 | 4376 | un | 20 | 0.36 | 7.2 | 0.36 | 7.2 | 0%
16.15.4 | Bucha e arruela de alumínio 2” | 39198 | un | 1 | 82.71 | 82.71 | 82.71 | 82.71 | 0%
16.15.5 | Bucha e arruela de alumínio 3/4” | 39920 | un | 4 | 6.78 | 27.12 | 6.78 | 27.12 | 0%
16.15.6 | Cabo de cobre múltiplo seção 4x2,5mm² - 0,6/1 kV | Cotação | m | 33 | 12.15 | 400.95 | 12.15 | 400.95 | 0%
16.15.7 | Condulete de alumínio universal 3/4” | 2574 | un | 4 | 16.76 | 67.04 | 16.76 | 67.04 | 0%
16.15.8 | Conector macho giratório 3/4" | 38997 | un | 6 | 30.34 | 182.04 | 30.34 | 182.04 | 0%
16.15.9 | Curva 90 eletroduto galvânizado 3/4" | 2633 | un | 1 | 13.63 | 13.63 | 13.63 | 13.63 | 0%
16.15.10 | Curva 90 eletroduto PVC rigido 2" | 1876 | un | 1 | 12.61 | 12.61 | 12.61 | 12.61 | 0%
16.15.11 | Curva 90 eletroduto PVC rigido roscavel 3/4" | 1879 | un | 3 | 3.75 | 11.25 | 3.75 | 11.25 | 0%
16.15.12 | Eletroduto metálico flexivel revestido com PVC 3/4" | 2504 | m | 6 | 30.96 | 185.76 | 30.96 | 185.76 | 0%
16.15.13 | Eletroduto de aço galvânizado 3/4" | 21128 | m | 6 | 27.9 | 167.4 | 27.9 | 167.4 | 0%
16.15.14 | Eletroduto PVC rígido roscável 2” | 2681 | m | 6 | 29.48 | 176.88 | 29.48 | 176.88 | 0%
16.15.15 | Eletroduto PVC rigido roscavel 3/4" | 2674 | m | 18 | 7.88 | 141.84 | 7.88 | 141.84 | 0%
16.15.16 | Parafuso autoatarrachante DN 4,2x32 mm zincado | 4377 | un | 20 | 0.23 | 4.6 | 0.23 | 4.6 | 0%
17.1 | SERVIÇOS TÉCNICOS | [5 empty] | 0 | 0
17.1.1 | Locação e Nivelamento | [5 empty] | 0 | 0
17.1.1.1 | Locação de Obras | 99059 | m | 34.6 | 60.26 | 2084.99 | 60.26 | 2084.99 | 0%
17.2 | MOVIMENTO DE SOLO | [5 empty] | 0 | 0
17.2.1 | Escavação de solo localizada | [5 empty] | 0 | 0
17.2.1.1 | Escavação mecânica, inclusive carga, descarga e transporte DMT 1KM | 101206 | m³ | 6.3 | 15.85 | 99.85 | 15.85 | 99.85 | 0%
17.2.2 | Aterro, reaterro, lastros | [5 empty] | 0 | 0
17.2.2.1 | Reaterro Mecanizado - obras localizadas | Composição | m³ | 4.19 | 18.94 | 79.35 | 18.94 | 79.35 | 0%
17.3 | FUNDAÇÃO E ESTRUTURA | [5 empty] | 0 | 0
17.3.1 | Estacas | [5 empty] | 0 | 0
17.3.1.1 | Mobilização e Desmobilização Eq. Estacas | Composição | un | 1 | 2975.4 | 2975.4 | 2975.4 | 2975.4 | 0%
17.3.1.2 | Estaca hélice contínua, diâmetro de 30 cm, incluso concreto fck=30mpa e armadura mínima (exclusive mobilização, desmobilização e bombeamento) | 100651 | m | 49 | 176.61 | 8653.89 | 176.61 | 8653.89 | 0%
17.3.2 | Lastros e Concretos | [5 empty] | 0 | 0
17.3.2.1 | Lastro de Brita | 100322 | m³ | 7.41 | 137.85 | 1021.46 | 137.85 | 1021.46 | 0%
17.3.2.2 | Lastro de Concreto Magro | 96620 | m³ | 7.5 | 727.59 | 5456.92 | 727.59 | 5456.92 | 0%
17.3.2.3 | Concreto estrutural Fck 25MPa | 34493 | m³ | 30.55 | 580.95 | 17748.02 | 580.95 | 17748.02 | 0%
17.3.2.4 | Lançamento com uso de Bomba, adensamento e acabamento de Concreto em Estruturas | 103673 | m³ | 38.05 | 49.95 | 1900.59 | 49.95 | 1900.59 | 0%
17.3.3 | Fôrmas e cimbramentos | [5 empty] | 0 | 0
17.3.3.1 | Montagem e desmontagem de fôrma de pilares retangulares e estruturas similares, 4 utilizações. | 92419 | m² | 27 | 118.12 | 3189.24 | 118.12 | 3189.24 | 0%
17.3.3.2 | Montagem e desmontagem de fôrma de viga, escoramento com garfo de madeira, 4 utilizações. | 92455 | m² | 86.04 | 209.68 | 18040.86 | 209.68 | 18040.86 | 0%
17.3.3.3 | Montagem e desmontagem de fôrma de laje maciça, 4 utilizações. | 92514 | m² | 61.69 | 86.88 | 5359.62 | 86.88 | 5359.62 | 0%
17.3.3.4 | Fabricação, montagem e desmontagem de fôrma para bloco de coroamento. | 96534 | m² | 16.2 | 92.75 | 1502.55 | 92.75 | 1502.55 | 0%
17.3.4 | Armaduras | [5 empty] | 0 | 0
17.3.4.1 | Armadura CA - 50 6,3mm | 92916 | kg | 1644.3 | 19.51 | 32080.29 | 19.51 | 32080.29 | 0%
17.3.4.2 | Armadura CA - 50 8mm | 92917 | kg | 167.1 | 17.99 | 3006.12 | 17.99 | 3006.12 | 0%
17.3.4.3 | Armadura CA - 50 12,5mm | 92921 | kg | 800.1 | 13.16 | 10529.31 | 13.16 | 10529.31 | 0%
17.4 | FECHAMENTO | [5 empty] | 0 | 0
17.4.1 | Alvenarias | [5 empty] | 0 | 0
17.4.1.1 | Alvenaria de vedação de blocos cerâmicos furados na vertical de 19x19x39 cm (espessura 19 cm) e argamassa de assentamento com preparo em betoneira | 103326 | m² | 83.01 | 111.81 | 9281.34 | 111.81 | 9281.34 | 0%
17.4.1.2 | Alvenaria de vedação de blocos cerâmicos furados na vertical de 9x19x39 cm (espessura 9 cm) e argamassa de assentamento com preparo em betoneira | 103322 | m² | 33.09 | 69.19 | 2289.49 | 69.19 | 2289.49 | 0%
17.4.1.3 | Rodapé cerâmico h=7cm | 88648 | m | 41.01 | 8.24 | 337.92 | 8.24 | 337.92 | 0%
17.4.2 | Coberturas | [5 empty] | 0 | 0
17.4.2.1 | Calha base 30cm altura 20cm chapa dobrada em aço galvanizado | 94227 | m | 42.6 | 88.15 | 3755.19 | 88.15 | 3755.19 | 0%
17.4.2.2 | Cumeeira e Espigão para Telha Romana | 94219 | m | 30.5 | 51.91 | 1583.25 | 51.91 | 1583.25 | 0%
17.4.2.3 | Telha cerâmica tipo romana | 94443 | m² | 121.37 | 81.08 | 9840.67 | 81.08 | 9840.67 | 0%
17.4.2.4 | Estrutura de Madeira para telha cerâmica | 92542 | m² | 121.37 | 91.23 | 11072.58 | 91.23 | 11072.58 | 0%
17.5 | REVESTIMENTO E TRATAMENTO DE SUPERFÍCIES | [5 empty] | 0 | 0
17.5.1 | Revestimento Externo | [5 empty] | 0 | 0
17.5.1.1 | Chapisco aplicado em alvenaria (com presença de vãos) de fachada, com colher de pedreiro, argamassa traço 1:3 com preparo em betoneira | 87879 | m² | 59.63 | 5.31 | 316.63 | 5.31 | 316.63 | 0%
17.5.1.2 | Massa única para fachadas | 87529 | m² | 74.71 | 43.43 | 3244.65 | 43.43 | 3244.65 | 0%
17.5.1.3 | Tinta acrílica fosca azul claro - base a - G013 (referência da cor: tintas kiling ou equivalente técnico) | 88489 | m² | 94.31 | 15.58 | 1469.34 | 15.58 | 1469.34 | 0%
17.5.1.4 | Tinta acrílica fosca azul escuro - base c - L013 (referência da cor: tintas kiling ou equivalente técnico) | 88489 | m² | 12.79 | 15.58 | 199.26 | 15.58 | 199.26 | 0%
17.5.1.5 | Aplicaçao de selador em paredes | 88485 | m² | 89.01 | 4.63 | 412.11 | 4.63 | 412.11 | 0%
17.5.2 | Revestimento Interno | [5 empty] | 0 | 0
17.5.2.1 | Chapisco aplicado em alvenarias internas, com colher de pedreiro, argamassa traço 1:3 com preparo em betoneira | 87879 | m² | 173.43 | 5.31 | 920.91 | 5.31 | 920.91 | 0%
17.5.2.2 | Massa única para interior | 87529 | m² | 173.43 | 43.43 | 7532.06 | 43.43 | 7532.06 | 0%
17.5.2.2 | Aplicação de pintura PVA em Parede na cor branca | 88489 | m² | 134.91 | 15.58 | 2101.89 | 15.58 | 2101.89 | 0%
17.5.2.3 | Aplicaçao de selador em paredes | 88485 | m² | 134.91 | 4.63 | 624.63 | 4.63 | 624.63 | 0%
17.5.2.4 | Revestimento cerâmico para paredes internas com placas tipo esmaltada extra de dimensões 33x45cm aplicadas em ambientes de área maior que 5m² na altura inteira das paredes | 87273 | m² | 38.52 | 77.76 | 2995.31 | 77.76 | 2995.31 | 0%
17.5.2.5 | Aplicação de pintura PVA em teto na cor branca | 88488 | m² | 63.59 | 18.3 | 1163.69 | 18.3 | 1163.69 | 0%
17.5.2.6 | Aplicaçao de selador em teto | 88484 | m² | 63.59 | 5.74 | 365 | 5.74 | 365 | 0%
17.6 | PAVIMENTAÇÃO | [5 empty] | 0 | 0
17.6.1 | Piso cerâmico | [5 empty] | 0 | 0
17.8.1.1 | Regularização de piso com argamassa de cimento e areia, com aditivo impermeabilizante, e = 2cm | 98560 | m² | 55.95 | 60.35 | 3376.58 | 60.35 | 3376.58 | 0%
17.8.1.3 | Cerâmica para pisos 35x35cm | 87248 | m² | 55.95 | 56.37 | 3153.9 | 56.37 | 3153.9 | 0%
17.8.1.4 | Enchimento em concreto | 94963 | m³ | 4.23 | 519.83 | 2198.88 | 519.83 | 2198.88 | 0%
17.6.2 | Grelha de Piso em inox | [5 empty] | 0 | 0
17.8.2.1 | Grelha de piso tipo 1 - 50cmx814cm | Composição | un | 2 | 7991.8 | 15983.6 | 7991.8 | 15983.6 | 0%
17.8.2.2 | Grelha de piso tipo 2 - 50cmx100cm | Composição | un | 2 | 981.91 | 1963.82 | 981.91 | 1963.82 | 0%
17.8.2.3 | Grelha de piso tipo 3 - 50cmx48cm | Composição | un | 1 | 471.32 | 471.32 | 471.32 | 471.32 | 0%
17.7 | ESQUADRIAS | [5 empty] | 0 | 0
17.7.1 | Esquadrias de alumínio | [5 empty] | 0 | 0
17.9.1.1 | Janela alumínio de correr 02 folhas vidro translúcido 4mm 1.50x1.00m (LxA) | 94570 | m² | 9 | 516.26 | 4646.34 | 516.26 | 4646.34 | 0%
17.9.1.2 | Janela alumínio basculante vidro mini boreal 4mm 0.60x0.80m (LxA) | 34377 | un | 2 | 274.89 | 549.78 | 274.89 | 549.78 | 0%
17.9.1.3 | Porta alumínio de abrir 01 folha venezianada 0.88x2.16m (LxA) | 91341 | m² | 2 | 1151.07 | 2302.14 | 1151.07 | 2302.14 | 0%
17.9.1.4 | Peitoril de basalto 1.50x0.25m | 101965 | m | 1.5 | 128.17 | 192.25 | 128.17 | 192.25 | 0%
17.9.1.5 | Peitoril de basalto 0.60x0.25m | 101965 | m | 0.6 | 128.17 | 76.9 | 128.17 | 76.9 | 0%
17.9.1.6 | Soleira de basalto 0.88x0.25m | 98689 | m | 0.88 | 122.15 | 107.49 | 122.15 | 107.49 | 0%
17.7.2 | Esquadrias de Ferro | [5 empty] | 0 | 0
17.9.2.1 | Porta aço de abrir 02 folhas venezianada 1.80x2.50m (LxA) | Composição | un | 1 | 1942.28 | 1942.28 | 1942.28 | 1942.28 | 0%
17.9.2.2 | Soleira de basalto 1.80x0.25m | 98689 | m | 1.8 | 122.15 | 219.87 | 122.15 | 219.87 | 0%
17.7.3 | Esquadria em Madeira | [5 empty] | 0 | 0
17.9.3.1 | Porta madeira de abrir 1 folha - 0.80x2.10m (LxA) | 100689 | un | 2 | 1726.35 | 3452.7 | 1726.35 | 3452.7 | 0%
17.8 | MONTAGEM DOS MATERIAIS | [5 empty] | 0 | 0
17.8.1 | Instalação e montagem de materiais de PVC - PREDIAL | Composição | cj | 1 | 763.93 | 763.93 | 763.93 | 763.93 | 0%
17.8.2 | Instalação e montagem de louças, metais e acessórios | Composição | cj | 1 | 1018.58 | 1018.58 | 1018.58 | 1018.58 | 0%
17.8.3 | Montagem Elétrica | Composição | cj | 1 | 5767.51 | 5767.51 | 5767.51 | 5767.51 | 0%
17.9 | FORNECIMENTO DE TUBULAÇÕES E CONEXÕES | [5 empty] | 0 | 0
17.9.1 | Água Fria | [5 empty] | 0 | 0
17.9.1.1 | Bacia de louça branca com caixa acoplada | 100878 | un | 2 | 805.82 | 1611.64 | 805.82 | 1611.64 | 0%
17.9.1.2 | Assento para vaso sanitário | 377 | un | 2 | 42.75 | 85.5 | 42.75 | 85.5 | 0%
17.9.1.3 | Lavatório de louça branca suspenso branco | 86904 | un | 2 | 181.18 | 362.36 | 181.18 | 362.36 | 0%
17.9.1.4 | Registro gaveta com acabamento e canopla cromados, simples, bitola 3/4'' DN 25mm | 6005 | un | 3 | 114.4 | 343.2 | 114.4 | 343.2 | 0%
17.9.1.5 | Torneira de Jardim DN 1/2'' | 7604 | un | 1 | 87.71 | 87.71 | 87.71 | 87.71 | 0%
17.9.1.6 | Torneira para lavatório de mesa com temporizador e bica baixa DN 1/2'' | 36796 | un | 2 | 259 | 518 | 259 | 518 | 0%
17.9.1.7 | Joelho 90º PVC Água Fria com Bucha de Latão DN 25mm x DN 1/2'' | 20147 | un | 5 | 7.36 | 36.8 | 7.36 | 36.8 | 0%
17.9.1.8 | Joelho 90º PVC Água Fria Soldável DN 25mm | 3529 | un | 2 | 1 | 2 | 1 | 2 | 0%
17.9.1.9 | Tê 90º PVC Água Fria Soldável DN 25mm | 7139 | un | 3 | 1.65 | 4.95 | 1.65 | 4.95 | 0%
17.9.1.10 | Tê 90º PVC Água Fria Soldável com Bucha de Latão na Bolsa Central DN 25mm x DN 1/2'' | 7137 | un | 1 | 13.75 | 13.75 | 13.75 | 13.75 | 0%
17.9.1.11 | Tubo metálico Flexivel de Água DN 1/2'' | 11684 | un | 1 | 97.77 | 97.77 | 97.77 | 97.77 | 0%
17.9.1.12 | Tubo PVC Água Fria Soldável DN 25 mm | 9868 | m | 5.51 | 5.7 | 31.4 | 5.7 | 31.4 | 0%
17.9.2 | Esgoto | [5 empty] | 0 | 0
17.9.2.1 | Caixa enterrada hidráulica retangular em alvenaria 0.40x0.40m para rede de esgoto inclusive tampa cega Profundidade 0.65mm | Composição | un | 1 | 681.81 | 681.81 | 681.81 | 681.81 | 0%
17.9.2.2 | Caixa Sifonada Montada c/ Grelha e Porta Grelha, quadrados brancos, (com 7 entradas) 150x150x50mm PVC Esgoto Normal DN 150x150x50mm | 11712 | un | 2 | 55.72 | 111.44 | 55.72 | 111.44 | 0%
17.9.2.3 | Prolongamento p/ Caixa Sifonada 150x150mm PVC Esgoto Normal DN 150x150mm | 11737 | un | 2 | 16.61 | 33.22 | 16.61 | 33.22 | 0%
17.9.2.4 | Joelho 45º PVC Esgoto Normal DN 40mm | 37951 | un | 2 | 3.33 | 6.66 | 3.33 | 6.66 | 0%
17.9.2.5 | Joelho 45º PVC Esgoto Normal DN 50mm | 3518 | un | 2 | 5.11 | 10.22 | 5.11 | 10.22 | 0%
17.9.2.6 | Joelho 90º PVC Esgoto Normal DN 40mm | 37949 | un | 4 | 3 | 12 | 3 | 12 | 0%
17.9.2.7 | Joelho 90º PVC Esgoto Normal DN 50mm | 3526 | un | 7 | 4.13 | 28.91 | 4.13 | 28.91 | 0%
17.9.2.8 | Joelho 90º PVC Esgoto Normal DN 100mm | 20157 | un | 2 | 26.22 | 52.44 | 26.22 | 52.44 | 0%
17.9.2.9 | Tê 90º PVC Esgoto Normal DN 50mm | 7097 | un | 3 | 10.15 | 30.45 | 10.15 | 30.45 | 0%
17.9.2.10 | Tê de Redução 90º PVC Esgoto Normal DN 100mm x DN 50mm | 11655 | un | 2 | 22.98 | 45.96 | 22.98 | 45.96 | 0%
17.9.2.11 | Tubo PVC Esgoto Normal DN 40 mm | 9835 | m | 2.89 | 8.79 | 25.4 | 8.79 | 25.4 | 0%
17.9.2.12 | Tubo PVC Esgoto Normal DN 50 mm | 9838 | m | 11.23 | 14.52 | 163.05 | 14.52 | 163.05 | 0%
17.9.2.13 | Tubo PVC Esgoto Normal DN 100 mm | 9836 | m | 4.7 | 20.14 | 94.65 | 20.14 | 94.65 | 0%
17.9.3 | Pluvial | [5 empty] | 0 | 0
17.9.3.1 | Caixa de Areia com prolongador com entrada e grelha de piso Corpo 300mm e saída DN 100mm DN100mm | 5103 | un | 4 | 29.77 | 119.08 | 29.77 | 119.08 | 0%
17.9.3.2 | Joelho 45º PVC Esgoto Normal DN 100mm | 20151 | un | 2 | 27.61 | 55.22 | 27.61 | 55.22 | 0%
17.9.3.3 | Joelho 90º PVC Esgoto Normal DN 100mm | 20157 | un | 12 | 26.22 | 314.64 | 26.22 | 314.64 | 0%
17.9.3.4 | Tubo PVC Esgoto Normal DN 100 mm | 9836 | m | 38.38 | 20.14 | 772.97 | 20.14 | 772.97 | 0%
17.9.3.5 | Caixa enterrada hidráulica retangular em alvenaria 0.60x0.60m para rede de drenagem inclusive tampa cega Profundidade 0.65mm | Composição | un | 2 | 751.92 | 1503.84 | 751.92 | 1503.84 | 0%
17.1 | EQUIPAMENTOS | [5 empty] | 0 | 0
17.10.1 | Ar Condicionado Split Inverter 18000 BTUs Quente Frio / instalado | 103250 | un | 1 | 4464.9 | 4464.9 | 4464.9 | 4464.9 | 0%
17.11 | INSTALAÇÕES ELÉTRICAS | [5 empty] | 0 | 0
17.11.1 | QDF –OP, contendo todas as proteções e acessórios, conforme diagrama unifilar | Cotação | un | 1 | 123484.24 | 123484.24 | 123484.24 | 123484.24 | 0%
17.11.2 | QDF – SBR1, contendo todas as proteções e acessórios, conforme diagrama unifilar | Cotação | un | 1 | 53098.95 | 53098.95 | 53098.95 | 53098.95 | 0%
17.11.3 | QDF – SBR2, contendo todas as proteções e acessórios, conforme diagrama unifilar | Cotação | un | 1 | 51872.79 | 51872.79 | 51872.79 | 51872.79 | 0%
17.11.4 | QDF – TRP, contendo todas as proteções e acessórios, conforme diagrama unifilar | Cotação | un | 1 | 44511.18 | 44511.18 | 44511.18 | 44511.18 | 0%
17.11.5 | Braçadeira galvanizada tipo D com cunha 3/4" | 39128 | un | 60 | 2.17 | 130.2 | 2.17 | 130.2 | 0%
17.11.6 | Bucha de expansão plástica S8 | 4376 | un | 200 | 0.36 | 72 | 0.36 | 72 | 0%
17.11.7 | Bucha e arruela de alumínio 3/4” | 39920 | un | 2 | 6.78 | 13.56 | 6.78 | 13.56 | 0%
17.11.8 | Cabo de cobre nu 35mm² | 863 | m | 75 | 38.23 | 2867.25 | 38.23 | 2867.25 | 0%
17.11.9 | Cabo de cobre nu 50mm² | 867 | m | 60 | 54.46 | 3267.6 | 54.46 | 3267.6 | 0%
17.11.10 | Cabo de cobre 450/750 V 2,5mm² | 1014 | m | 300 | 2.3 | 690 | 2.3 | 690 | 0%
17.11.11 | Caixa condulete 3/4" c om tampa cega | 14053 | un | 48 | 16.39 | 786.72 | 16.39 | 786.72 | 0%
17.11.12 | Centro de distribuição de luz para 12 disjuntores monopolar | 39805 | un | 1 | 182.38 | 182.38 | 182.38 | 182.38 | 0%
17.11.13 | Conector de bronze cabo de 35 mm², tipo parafuso fendido | 1562 | un | 8 | 22.56 | 180.48 | 22.56 | 180.48 | 0%
17.11.14 | Conector de bronze para haste de aterramento 19mm | 415 | un | 4 | 50.53 | 202.12 | 50.53 | 202.12 | 0%
17.11.15 | Curva 90 eletroduto PVC rigido 2" | 1876 | un | 2 | 12.61 | 25.22 | 12.61 | 25.22 | 0%
17.11.16 | Curva 90 eletroduto PVC rigido roscavel 3/4" | 1879 | un | 2 | 3.75 | 7.5 | 3.75 | 7.5 | 0%
17.11.17 | Dispositivo de fuga a terra In=3x40A, 30mA | 39456 | un | 1 | 176.24 | 176.24 | 176.24 | 176.24 | 0%
17.11.18 | Eletroduto PVC rigido roscavel 3/4" | 2674 | m | 65 | 7.88 | 512.2 | 7.88 | 512.2 | 0%
17.11.19 | Haste de aterramento cobreado Ø19mm L=3m | 3378 | un | 4 | 178.9 | 715.6 | 178.9 | 715.6 | 0%
17.11.20 | Interruptor de luz duas seções 10A/220V de embutir | 38068 | un | 1 | 18.46 | 18.46 | 18.46 | 18.46 | 0%
17.11.21 | Interruptor de luz hotel 10A/220V de embutir | 38063 | un | 2 | 12.24 | 24.48 | 12.24 | 24.48 | 0%
17.11.22 | Interruptor de luz simples 10 A / 250 V | 38062 | un | 2 | 8.99 | 17.98 | 8.99 | 17.98 | 0%
17.11.23 | Lâmpada compacta fluorescente de 26W/220V | 38780 | un | 6 | 19.46 | 116.76 | 19.46 | 116.76 | 0%
17.11.24 | Lampada fluorescente 32W | 38779 | un | 14 | 10.77 | 150.78 | 10.77 | 150.78 | 0%
17.11.25 | Luminaria fluorescente 2x32W completa, uso interno. | 12239 | un | 7 | 46.09 | 322.63 | 46.09 | 322.63 | 0%
17.11.26 | Luminária blindada arandela 45º p/ lâmp. fluorescente compacta 26w | 38786 | un | 4 | 240.43 | 961.72 | 240.43 | 961.72 | 0%
17.11.27 | Luminária tipo globo | 38770 | un | 2 | 80.72 | 161.44 | 80.72 | 161.44 | 0%
17.11.28 | Manilha de grês 300x600 mm, com tampa de concreto | 34641 | un | 4 | 122.04 | 488.16 | 122.04 | 488.16 | 0%
17.11.29 | Minidisjuntor bipolar In= 25 A, curva C, 10 kA | 34616 | un | 1 | 57.53 | 57.53 | 57.53 | 57.53 | 0%
17.11.30 | Minidisjuntor monopolar In= 16 A, curva C, 10 kA | 34653 | un | 1 | 10.03 | 10.03 | 10.03 | 10.03 | 0%
17.11.31 | Minidisjuntor monopolar In= 20 A, curva C, 10 kA | 34653 | un | 4 | 10.03 | 40.12 | 10.03 | 40.12 | 0%
17.11.32 | Parafuso autoatarrachante DN 4,2x32 mm zincado | 4377 | un | 200 | 0.23 | 46 | 0.23 | 46 | 0%
17.11.33 | Presilha de latão para cabo cobre nú | 11270 | un | 40 | 3.22 | 128.8 | 3.22 | 128.8 | 0%
17.11.34 | Reator para 2 lâmp. Fluoresc.tipo eletrônico - AFP | 38777 | un | 7 | 80.4 | 562.8 | 80.4 | 562.8 | 0%
17.11.35 | Solda exotérmica | Cotação | un | 8 | 22.65 | 181.2 | 22.65 | 181.2 | 0%
17.11.36 | Terminal aéreo, com base de fixação horizontal | 41425 | un | 15 | 9.23 | 138.45 | 9.23 | 138.45 | 0%
17.11.37 | Tomada embutir simples-inclusive caixa 2x4" | 38075 | un | 12 | 20.29 | 243.48 | 20.29 | 243.48 | 0%
17.12 | Painel de Automação e comando, PAC-OPE | [5 empty] | 0 | 0
17.12.1 | Fonte 24 VCC | Cotação | un | 1 | 20447.76 | 20447.76 | 20447.76 | 20447.76 | 0%
17.12.2 | Switch 2 FO6 RJ45 | Cotação | un | 1 | 3228.89 | 3228.89 | 3228.89 | 3228.89 | 0%
17.12.3 | Dps Ethernet | Cotação | un | 5 | 393.05 | 1965.25 | 393.05 | 1965.25 | 0%
17.12.4 | IHM 10" | Cotação | un | 4 | 8829.61 | 35318.44 | 8829.61 | 35318.44 | 0%
17.12.5 | CPU CLP | Cotação | un | 1 | 29866.83 | 29866.83 | 29866.83 | 29866.83 | 0%
17.12.6 | Modulo comunicação Modbus RTU CLP | Cotação | un | 1 | 17516.4 | 17516.4 | 17516.4 | 17516.4 | 0%
17.12.7 | Módulo entradas analógicas CLP | Cotação | un | 1 | 8557.08 | 8557.08 | 8557.08 | 8557.08 | 0%
17.12.8 | Modulo 64 entradas digitais CLP | Cotação | un | 1 | 9166.23 | 9166.23 | 9166.23 | 9166.23 | 0%
17.12.9 | Modulo 32 Saídas digitais CLP | Cotação | un | 1 | 3301.28 | 3301.28 | 3301.28 | 3301.28 | 0%
17.12.10 | Rele de interface 24V-220V | Cotação | un | 198 | 101.93 | 20182.14 | 101.93 | 20182.14 | 0%
17.12.11 | Canaleta 80x80mm | Cotação | un | 3 | 107.35 | 322.05 | 107.35 | 322.05 | 0%
17.12.12 | Painel 1800x800x300mm | Cotação | un | 3 | 5329.6 | 15988.8 | 5329.6 | 15988.8 | 0%
17.12.13 | Rack montagem PAC | Cotação | un | 1 | 11068.8 | 11068.8 | 11068.8 | 11068.8 | 0%
17.12.14 | No Break 2200VA - 220V | Cotação | un | 1 | 6087 | 6087 | 6087 | 6087 | 0%
17.12.15 | Montagem e Configuração do PAC | Composição | cj | 1 | 28124.68 | 28124.68 | 28124.68 | 28124.68 | 0%
18.1 | SERVIÇOS TÉCNICOS | [5 empty] | 0 | 0
18.1.1 | Locação e Nivelamento | [5 empty] | 0 | 0
18.1.1.1 | Locação de Obras | 99059 | m | 60.9 | 60.26 | 3669.83 | 60.26 | 3669.83 | 0%
18.2 | MOVIMENTO DE SOLO | [5 empty] | 0 | 0
18.2.1 | Escavação de solo localizada | [5 empty] | 0 | 0
18.2.1.1 | Escavação mecânica, inclusive carga, descarga e transporte DMT 1KM | 101206 | m³ | 94.24 | 15.85 | 1493.7 | 15.85 | 1493.7 | 0%
18.2.2 | Aterro, reaterro, lastros | [5 empty] | 0 | 0
18.2.2.1 | Reaterro Mecanizado - obras localizadas | Composição | m³ | 36 | 18.94 | 681.84 | 18.94 | 681.84 | 0%
18.3 | FUNDAÇÃO E ESTRUTURA | [5 empty] | 0 | 0
18.3.1 | Estacas | [5 empty] | 0 | 0
18.3.1.1 | Mobilização e Desmobilização Eq. Estacas | Composição | un | 1 | 2975.4 | 2975.4 | 2975.4 | 2975.4 | 0%
07.3.1.2 | Estaca hélice contínua, diâmetro de 30 cm, incluso concreto fck=30mpa e armadura mínima (exclusive mobilização, desmobilização e bombeamento) | 100651 | m | 72 | 176.61 | 12715.92 | 176.61 | 12715.92 | 0%
18.3.2 | Lastros e Concretos | [5 empty] | 0 | 0
18.3.2.1 | Lastro de Brita | 100322 | m³ | 9.81 | 137.85 | 1352.3 | 137.85 | 1352.3 | 0%
18.3.2.2 | Lastro de Concreto Magro | 96620 | m³ | 4.7 | 727.59 | 3419.67 | 727.59 | 3419.67 | 0%
18.3.2.3 | Enchimento em concreto | 94963 | m³ | 5.6 | 519.83 | 2911.04 | 519.83 | 2911.04 | 0%
18.3.2.4 | Concreto estrutural Fck 25MPa | 34493 | m³ | 4.05 | 580.95 | 2352.84 | 580.95 | 2352.84 | 0%
18.3.2.5 | Concreto estrutural Fck 40MPa | 34496 | m³ | 40.3 | 646.43 | 26051.12 | 646.43 | 26051.12 | 0%
18.3.2.6 | Lançamento com uso de Bomba, adensamento e acabamento de Concreto em Estruturas | 103673 | m³ | 54.65 | 49.95 | 2729.76 | 49.95 | 2729.76 | 0%
18.3.3 | Fôrmas e cimbramentos | [5 empty] | 0 | 0
18.3.3.1 | Montagem e desmontagem de fôrma de viga baldrame, 4 utilizações. | 96542 | m² | 43.69 | 122.41 | 5348.09 | 122.41 | 5348.09 | 0%
18.3.3.2 | Fabricação, montagem e desmontagem de fôrma para bloco de coroamento. | 96534 | m² | 23.4 | 92.75 | 2170.35 | 92.75 | 2170.35 | 0%
18.3.3.3 | Fabricação, montagem e desmontagem de fôrma para parede e laje no solo | 97086 | m² | 72.19 | 139.99 | 10105.87 | 139.99 | 10105.87 | 0%
18.3.4 | Armaduras | [5 empty] | 0 | 0
18.3.4.1 | Armadura CA - 50 6,3mm | 92916 | kg | 266.6 | 19.51 | 5201.36 | 19.51 | 5201.36 | 0%
18.3.4.2 | Armadura CA - 50 8mm | 92917 | kg | 656.6 | 17.99 | 11812.23 | 17.99 | 11812.23 | 0%
18.3.4.3 | Armadura CA - 50 10mm | 92919 | kg | 882.3 | 15.83 | 13966.8 | 15.83 | 13966.8 | 0%
18.3.4.4 | Armadura CA - 50 12,5mm | 92921 | kg | 1428.9 | 13.16 | 18804.32 | 13.16 | 18804.32 | 0%
18.4 | FECHAMENTO | [5 empty] | 0 | 0
18.4.1 | Coberturas | [5 empty] | 0 | 0
18.4.1.1 | Pilar Metalico | 100766 | kg | 2184 | 25.64 | 55997.76 | 25.64 | 55997.76 | 0%
18.4.1.2 | Estrutura Metalica da Cobertura | 100775 | kg | 5964.68 | 22.12 | 131938.72 | 22.12 | 131938.72 | 0%
18.4.1.3 | Cobertura c/ telha metalica incluso içamento | 94213 | m² | 262.64 | 86.78 | 22791.89 | 86.78 | 22791.89 | 0%
18.5 | REVESTIMENTO E TRATAMENTO DE SUPERFÍCIES | [5 empty] | 0 | 0
18.5.1 | Impermeabilização | [5 empty] | 0 | 0
18.5.1.1 | Impermeabilização sistema flexível/ poliuretano | 98553 | m² | 98.03 | 173.2 | 16978.79 | 173.2 | 16978.79 | 0%
18.5.1.2 | Lastro com material granular (média), aplicado em piso, espessura 10cm | 100323 | m³ | 1.15 | 154.49 | 177.66 | 154.49 | 177.66 | 0%
18.5.1.3 | Execução de passeio (calçada) ou piso de concreto com concreto moldado in loco, usinado, acabamento convencional, espessura 6 cm, armado | 94993 | m² | 79.18 | 93.79 | 7426.29 | 93.79 | 7426.29 | 0%
18.5.1.4 | Lastro de Brita | 100322 | m³ | 7.93 | 137.85 | 1093.15 | 137.85 | 1093.15 | 0%
18.6 | MONTAGENS HIDRÁULICAS E ELETROMECÂNICAS | [5 empty] | 0 | 0
18.6.1 | Instalação e montagem de materiais de Polipropileno | Composição | cj | 1 | 2037.17 | 2037.17 | 2037.17 | 2037.17 | 0%
18.6.2 | Instalação e montagem de materiais de PVC - PREDIAL | Composição | cj | 1 | 254.64 | 254.64 | 254.64 | 254.64 | 0%
18.6.3 | Instalação e montagem de louças, metais e acessórios | Composição | cj | 1 | 763.93 | 763.93 | 763.93 | 763.93 | 0%
18.6.4 | Instalação e montagem de tanques e misturadores | Composição | cj | 1 | 2994.45 | 2994.45 | 2994.45 | 2994.45 | 0%
18.6.5 | Instalação e montagem de bombas dosadoras | Composição | cj | 1 | 4491.67 | 4491.67 | 4491.67 | 4491.67 | 0%
18.6.3 | Montagem Elétrica | Composição | cj | 1 | 10029.46 | 10029.46 | 10029.46 | 10029.46 | 0%
18.7 | FORNECIMENTO DE EQUIPAMENTOS | [5 empty] | 0 | 0
18.7.1 | Bombas dosadoras em SKID - BD 2 A/B/C 180L/h - 4,0bar para dosagem de 50% | Cotação | un | 1 | 125046.24 | 125046.24 | 125046.24 | 125046.24 | 0%
18.7.2 | Tanque de armazenamento com proteção quimica interna poliuretano elastomérico Cap total= 20m³ | Cotação | un | 2 | 54718.02 | 109436.04 | 54718.02 | 109436.04 | 0%
18.8 | FORNECIMENTO DE TUBULAÇÕES E CONEXÕES | [5 empty] | 0 | 0
18.8.1 | SODA CÁUSTICA | [5 empty] | 0 | 0
18.8.1.1 | Válvula esfera em polipropileno DN 50mm | Cotação | un | 5 | 200.34 | 1001.7 | 200.34 | 1001.7 | 0%
18.8.1.2 | Bucha de Redução em polipropileno DN 40x25mm | Cotação | un | 3 | 19.95 | 59.85 | 19.95 | 59.85 | 0%
18.8.1.3 | Bucha de Redução em polipropileno DN 50x40mm | Cotação | un | 3 | 29.21 | 87.63 | 29.21 | 87.63 | 0%
18.8.1.4 | Curva 90º em polipropileno DN 40mm | Cotação | un | 2 | 22.18 | 44.36 | 22.18 | 44.36 | 0%
18.8.1.5 | Curva 90º em polipropileno DN 50mm | Cotação | un | 17 | 25.09 | 426.53 | 25.09 | 426.53 | 0%
18.8.1.6 | Tê 90º em polipropileno DN 40mm | 38457 | un | 3 | 15.47 | 46.41 | 15.47 | 46.41 | 0%
18.8.1.7 | Tê 90º em polipropileno DN 50mm | Cotação | un | 2 | 22.91 | 45.82 | 22.91 | 45.82 | 0%
18.8.1.8 | Tê de Redução Central em polipropileno DN 50x40mm | Cotação | un | 1 | 54.2 | 54.2 | 54.2 | 54.2 | 0%
18.8.1.9 | Tubo Polipropileno PN10 DN 40 mm | 38972 | m | 11.07 | 15.98 | 176.89 | 15.98 | 176.89 | 0%
18.8.1.8 | Tubo Polipropileno PN10 DN 50 mm | Cotação | m | 19.33 | 226.07 | 4369.93 | 226.07 | 4369.93 | 0%
18.8.2 | ÁGUA FRIA | [5 empty] | 0 | 0
18.8.2.1 | Chuveiro e Lava olhos DN 20mm e DN 40mm | Cotação | un | 1 | 2015.01 | 2015.01 | 2015.01 | 2015.01 | 0%
18.8.2.2 | Joelho 45º PVC Água Fria Soldável DN 25mm | 3500 | un | 1 | 2.06 | 2.06 | 2.06 | 2.06 | 0%
18.8.2.3 | Joelho 90º PVC Água Fria com Bucha de Latão DN 25mm x DN 1/2'' | 20147 | un | 2 | 7.36 | 14.72 | 7.36 | 14.72 | 0%
18.8.2.4 | Joelho 90º PVC Água Fria Soldável DN 25mm | 3529 | un | 1 | 1 | 1 | 1 | 1 | 0%
18.8.2.5 | Tubo PVC Água Fria Soldável DN 25 mm | 9868 | m | 2.97 | 5.7 | 16.92 | 5.7 | 16.92 | 0%
18.8.3 | ESGOTO | [5 empty] | 0 | 0
18.8.3.1 | Caixa Sifonada Montada c/ Grelha e Porta Grelha, quadrados brancos, (com 7 entradas) 150x150x50mm PVC Esgoto Normal DN 150x150x50mm | 11712 | un | 1 | 55.72 | 55.72 | 55.72 | 55.72 | 0%
18.8.3.2 | Prolongamento p/ Caixa Sifonada 150x150mm PVC Esgoto Normal DN 150x150mm | 11737 | un | 1 | 16.61 | 16.61 | 16.61 | 16.61 | 0%
18.8.3.3 | Ralo Seco Quadrado Montado com Grelha Branca DN 100x53x40mm | 5102 | un | 1 | 16.46 | 16.46 | 16.46 | 16.46 | 0%
18.8.3.4 | Joelho 45º PVC Esgoto Normal DN 40mm | 37951 | un | 1 | 3.33 | 3.33 | 3.33 | 3.33 | 0%
18.8.3.5 | Joelho 90º PVC Esgoto Normal DN 40mm | 37949 | un | 4 | 3 | 12 | 3 | 12 | 0%
18.8.3.6 | Joelho 90º PVC Esgoto Normal DN 50mm | 3526 | un | 1 | 4.13 | 4.13 | 4.13 | 4.13 | 0%
18.8.3.7 | Tubo PVC Esgoto Normal DN 40 mm | 9835 | m | 1.84 | 8.79 | 16.17 | 8.79 | 16.17 | 0%
18.8.3.8 | Tubo PVC Esgoto Normal DN 50 mm | 9838 | m | 15.89 | 14.52 | 230.72 | 14.52 | 230.72 | 0%
18.8.4 | ACESSÓRIOS | [5 empty] | 0 | 0
18.8.4.1 | Caixa enterrada hidráulica retangular em alvenaria 0.60x0.60m para rede de esgoto inclusive tampa cega Profundidade 0.60m | 99253 | un | 1 | 661.05 | 661.05 | 661.05 | 661.05 | 0%
18.8.4.2 | Caixa enterrada hidráulica retangular em alvenaria 0.60x0.60m para rede de esgoto inclusive tampa cega Profundidade 1.30m | Composição | un | 1 | 1483.32 | 1483.32 | 1483.32 | 1483.32 | 0%
18.8.4.3 | Canaletas em aço inox para escoamento de produtos químicos L=50mm H=70mm C=0.85m | Cotação | un | 2 | 417.8 | 835.6 | 417.8 | 835.6 | 0%
18.8.4.4 | Canaletas em aço inox para escoamento de produtos químicos L=50mm H=70mm C=4.05m | Cotação | un | 2 | 1989.91 | 3979.82 | 1989.91 | 3979.82 | 0%
18.8.4.5 | Canaletas em aço inox para escoamento de produtos químicos L=50mm H=70mm C=10.45m | Cotação | un | 2 | 2948.75 | 5897.5 | 2948.75 | 5897.5 | 0%
18.8.4.6 | Escada dupla em aço inox tamanho 760 x 800 x 1.580cm | Cotação | un | 1 | 6359.47 | 6359.47 | 6359.47 | 6359.47 | 0%
18.9 | INSTALAÇÕES ELÉTRICAS | [5 empty] | 0 | 0
18.9.1 | Fornecimento dos Materiais | [5 empty] | 0 | 0
18.9.1.1 | QDF – SOD, contendo todas as proteções e acessórios, conforme diagrama unifilar | Cotação | un | 1 | 19273.76 | 19273.76 | 19273.76 | 19273.76 | 0%
18.9.1.2 | Braçadeira galvanizada tipo D com cunha 3/4" | 39128 | un | 10 | 2.17 | 21.7 | 2.17 | 21.7 | 0%
18.9.1.3 | Bucha de expansão plástica S8 | 4376 | un | 15 | 0.36 | 5.4 | 0.36 | 5.4 | 0%
18.9.1.4 | Bucha e arruela de alumínio 3/4” | 39920 | un | 3 | 6.78 | 20.34 | 6.78 | 20.34 | 0%
18.9.1.5 | Cabo de cobre nu 50mm² | 867 | m | 60 | 54.46 | 3267.6 | 54.46 | 3267.6 | 0%
18.9.1.6 | Cabo de cobre 450/750 V 2,5mm² | 1014 | m | 250 | 2.3 | 575 | 2.3 | 575 | 0%
18.9.1.7 | Caixa ligação para perfilado com 1 tomada tipo 2P+T | 2557 | un | 15 | 4.19 | 62.85 | 4.19 | 62.85 | 0%
18.9.1.8 | Condulete de alumínio universal 3/4” | 2574 | un | 3 | 16.76 | 50.28 | 16.76 | 50.28 | 0%
18.9.1.9 | Conector de bronze para haste de aterramento 19mm | 415 | un | 3 | 50.53 | 151.59 | 50.53 | 151.59 | 0%
18.9.1.10 | Curva 90 eletroduto PVC rigido roscavel 3/4" | 1879 | un | 2 | 3.75 | 7.5 | 3.75 | 7.5 | 0%
18.9.1.11 | Eletroduto PVC rigido roscavel 3/4" | 2674 | m | 18 | 7.88 | 141.84 | 7.88 | 141.84 | 0%
18.9.1.12 | Haste de aterramento cobreado Ø19mm L=3m | 3378 | un | 3 | 178.9 | 536.7 | 178.9 | 536.7 | 0%
18.9.1.13 | Interruptor de luz duas seções 10A/220V de embutir | 38068 | un | 2 | 18.46 | 36.92 | 18.46 | 36.92 | 0%
18.9.1.14 | Lampada fluorescente 32W | 38779 | un | 30 | 10.77 | 323.1 | 10.77 | 323.1 | 0%
18.9.1.15 | Luminaria fluorescente 2x32W completa, uso ao tempo. | 38786 | un | 15 | 240.43 | 3606.45 | 240.43 | 3606.45 | 0%
18.9.1.16 | Manilha de grês 300x600 mm, com tampa de concreto | 34641 | un | 3 | 122.04 | 366.12 | 122.04 | 366.12 | 0%
18.9.1.17 | Parafuso autoatarrachante DN 4,2x32 mm zincado | 4377 | un | 15 | 0.23 | 3.45 | 0.23 | 3.45 | 0%
18.9.1.18 | Perfilado de aço zincado 35x35 mm L=3,00 m | 39028 | m | 60 | 14.73 | 883.8 | 14.73 | 883.8 | 0%
18.9.1.19 | Reator para 2 lâmp. Fluoresc.tipo eletrônico - AFP | 38777 | un | 15 | 80.4 | 1206 | 80.4 | 1206 | 0%
18.9.1.20 | Saída lateral (Ø¾") para perfilado 38x38mm | Cotação | un | 3 | 7.16 | 21.48 | 7.16 | 21.48 | 0%
18.9.1.21 | Solda exotérmica | Cotação | un | 8 | 22.65 | 181.2 | 22.65 | 181.2 | 0%
18.9.1.22 | Gancho suspensão curta para luminária em aço zincado | Cotação | un | 30 | 4.83 | 144.9 | 4.83 | 144.9 | 0%
18.9.1.23 | Tomada embutir simples-inclusive caixa 2x4" | 38075 | un | 3 | 20.29 | 60.87 | 20.29 | 60.87 | 0%
23.1 | SERVIÇOS TÉCNICOS | [5 empty] | 0 | 0
23.1.1 | Locação e Nivelamento | [5 empty] | 0 | 0
23.1.1.1 | Locação de Obras | 99059 | m | 21.6 | 60.26 | 1301.61 | 60.26 | 1301.61 | 0%
23.2 | MOVIMENTO DE SOLO | [5 empty] | 0 | 0
23.2.1 | Escavação de solo localizada | [5 empty] | 0 | 0
23.2.1.1 | Escavação mecânica, inclusive carga, descarga e transporte DMT 1KM | 101206 | m³ | 5.18 | 15.85 | 82.1 | 15.85 | 82.1 | 0%
23.2.2 | Aterro, reaterro, lastros | [5 empty] | 0 | 0
23.2.2.1 | Reaterro Mecanizado - obras localizadas | Composição | m³ | 3.46 | 18.94 | 65.53 | 18.94 | 65.53 | 0%
23.3 | FUNDAÇÃO E ESTRUTURA | [5 empty] | 0 | 0
23.3.1 | Estacas | [5 empty] | 0 | 0
23.3.1.1 | Mobilização e Desmobilização Eq. Estacas | Composição | un | 1 | 2975.4 | 2975.4 | 2975.4 | 2975.4 | 0%
23.3.1.2 | Estaca hélice contínua, diâmetro de 30 cm, incluso concreto fck=30mpa e armadura mínima (exclusive mobilização, desmobilização e bombeamento) | 100651 | m | 44 | 176.61 | 7770.84 | 176.61 | 7770.84 | 0%
23.3.2 | Lastros e Concretos | [5 empty] | 0 | 0
23.3.2.1 | Lastro de Brita | 100322 | m³ | 2.9 | 137.85 | 399.76 | 137.85 | 399.76 | 0%
23.3.2.2 | Lastro de Concreto Magro | 96620 | m³ | 1.59 | 727.59 | 1156.86 | 727.59 | 1156.86 | 0%
23.3.2.3 | Concreto estrutural Fck 30MPa | 34494 | m³ | 15.08 | 600.31 | 9052.67 | 600.31 | 9052.67 | 0%
23.3.2.4 | Lançamento com uso de Bomba, adensamento e acabamento de Concreto em Estruturas | 103673 | m³ | 16.67 | 49.95 | 832.66 | 49.95 | 832.66 | 0%
23.3.3 | Fôrmas e cimbramentos | [5 empty] | 0 | 0
23.3.3.1 | Montagem e desmontagem de fôrma de pilares retangulares e estruturas similares, 4 utilizações. | 92419 | m² | 18.04 | 118.12 | 2130.88 | 118.12 | 2130.88 | 0%
23.3.3.2 | Montagem e desmontagem de fôrma de viga, escoramento com garfo de madeira, 4 utilizações. | 92455 | m² | 54.8 | 209.68 | 11490.46 | 209.68 | 11490.46 | 0%
23.3.3.3 | Montagem e desmontagem de fôrma de laje maciça, 4 utilizações. | 92514 | m² | 24.56 | 86.88 | 2133.77 | 86.88 | 2133.77 | 0%
23.3.3.4 | Fabricação, montagem e desmontagem de fôrma para bloco de coroamento. | 96534 | m² | 5.28 | 92.75 | 489.72 | 92.75 | 489.72 | 0%
23.3.4 | Armaduras | [5 empty] | 0 | 0
23.3.4.1 | Armadura CA - 50 6,3mm | 92916 | kg | 161 | 19.51 | 3141.11 | 19.51 | 3141.11 | 0%
23.3.4.2 | Armadura CA - 50 8mm | 92917 | kg | 220.7 | 17.99 | 3970.39 | 17.99 | 3970.39 | 0%
23.3.4.3 | Armadura CA - 50 10mm | 92919 | kg | 128.4 | 15.83 | 2032.57 | 15.83 | 2032.57 | 0%
23.3.4.4 | Armadura CA - 50 12,5mm | 92921 | kg | 162.4 | 13.16 | 2137.18 | 13.16 | 2137.18 | 0%
23.3.4.5 | Armadura CA - 50 16mm | 92922 | kg | 259.5 | 12.63 | 3277.48 | 12.63 | 3277.48 | 0%
23.3.4.6 | Armadura CA - 50 20mm | 92923 | kg | 75.3 | 14.24 | 1072.27 | 14.24 | 1072.27 | 0%
23.3.4.7 | Armadura CA - 60 5mm | 92915 | kg | 25.7 | 21.09 | 542.01 | 21.09 | 542.01 | 0%
23.4 | FECHAMENTO | [5 empty] | 0 | 0
23.4.1 | Alvenarias | [5 empty] | 0 | 0
23.4.1.1 | Alvenaria de vedação de blocos cerâmicos furados na vertical de 19x19x39 cm (espessura 19 cm) e argamassa de assentamento com preparo em betoneira | 103326 | m² | 46.18 | 111.81 | 5163.38 | 111.81 | 5163.38 | 0%
23.4.1.2 | Alvenaria de vedação de blocos cerâmicos furados na vertical de 9x19x39 cm (espessura 9 cm) e argamassa de assentamento com preparo em betoneira | 103322 | m² | 15.89 | 69.19 | 1099.42 | 69.19 | 1099.42 | 0%
23.4.1.3 | Algeroz para terminal de muro e encontro de paredes em aço galvanizado | 101979 | m | 15.3 | 57.02 | 872.4 | 57.02 | 872.4 | 0%
23.4.2 | Coberturas | [5 empty] | 0 | 0
23.4.2.1 | Enchimento com vermiculita | 98563 | m² | 25.82 | 43.75 | 1129.62 | 43.75 | 1129.62 | 0%
23.4.2.2 | Manta de impermeabilização | Cotação | m² | 25.91 | 29.11 | 754.24 | 29.11 | 754.24 | 0%
23.4.2.3 | Regularização de piso com argamassa de cimento e areia, com aditivo impermeabilizante, e = 2cm | 98560 | m² | 25.91 | 60.35 | 1563.66 | 60.35 | 1563.66 | 0%
23.5 | REVESTIMENTO E TRATAMENTO DE SUPERFÍCIES | [5 empty] | 0 | 0
23.5.1 | Revestimento Externo | [5 empty] | 0 | 0
23.5.1.1 | Chapisco aplicado em alvenaria (com presença de vãos) de fachada, com colher de pedreiro, argamassa traço 1:3 com preparo em betoneira | 87879 | m² | 51.24 | 5.31 | 272.08 | 5.31 | 272.08 | 0%
23.5.1.2 | Massa única para fachadas | 87529 | m² | 51.24 | 43.43 | 2225.35 | 43.43 | 2225.35 | 0%
23.5.1.3 | Tinta acrílica fosca azul claro - base a - G013 (referência da cor: tintas kiling ou equivalente técnico) | 88489 | m² | 51.24 | 15.58 | 798.31 | 15.58 | 798.31 | 0%
23.5.1.4 | Tinta acrílica fosca azul escuro - base c - L013 (referência da cor: tintas kiling ou equivalente técnico) | 88489 | m² | 23.55 | 15.58 | 366.9 | 15.58 | 366.9 | 0%
23.5.1.5 | Aplicaçao de selador em paredes | 88485 | m² | 74.79 | 4.63 | 346.27 | 4.63 | 346.27 | 0%
23.5.2 | Revestimento Interno | [5 empty] | 0 | 0
23.5.2.1 | Chapisco aplicado em alvenarias internas, com colher de pedreiro, argamassa traço 1:3 com preparo em betoneira | 87879 | m² | 83.04 | 5.31 | 440.94 | 5.31 | 440.94 | 0%
23.5.2.2 | Massa única para interior | 87529 | m² | 83.04 | 43.43 | 3606.42 | 43.43 | 3606.42 | 0%
23.5.2.3 | Aplicação de pintura PVA em Parede na cor branca | 88489 | m² | 83.04 | 15.58 | 1293.76 | 15.58 | 1293.76 | 0%
23.5.2.4 | Aplicaçao de selador em paredes | 88485 | m² | 83.04 | 4.63 | 384.47 | 4.63 | 384.47 | 0%
23.5.2.5 | Aplicação de pintura PVA em teto na cor branca | 88488 | m² | 23.2 | 18.3 | 424.56 | 18.3 | 424.56 | 0%
23.5.2.6 | Aplicaçao de selador em teto | 88484 | m² | 23.2 | 5.74 | 133.16 | 5.74 | 133.16 | 0%
23.6 | PAVIMENTAÇÃO | [5 empty] | 0 | 0
23.6.1 | Regularização de piso com argamassa de cimento e areia, com aditivo impermeabilizante, e = 2cm | 98560 | m² | 23.41 | 60.35 | 1412.79 | 60.35 | 1412.79 | 0%
23.7 | ESQUADRIAS | [5 empty] | 0 | 0
23.7.1 | Esquadrias em Alumínio | [5 empty] | 0 | 0
23.7.1.1 | Janela alumínio fixa venezianada 1.00x1.00 (LxA) | 91341 | m² | 2 | 1151.07 | 2302.14 | 1151.07 | 2302.14 | 0%
23.7.1.2 | Janela venezianada vitraux fixo aberto 1.00x1.00 (LxA) | 100674 | m² | 4 | 1082.83 | 4331.32 | 1082.83 | 4331.32 | 0%
23.7.1.3 | Grade de proteção tipo tela otis com arame n.18 Bwg e malha de 13x13mm 1.00x1.00m para esquadria | Cotação | m² | 6 | 401.65 | 2409.9 | 401.65 | 2409.9 | 0%
23.7.1.4 | Porta alumínio de abrir 02 folhas venezianada 1.80x2.50m (LxA) | 91341 | m² | 4.5 | 1151.07 | 5179.81 | 1151.07 | 5179.81 | 0%
23.7.1.5 | Peitoril de basalto 1.00x0.25m | 101965 | m | 6 | 128.17 | 769.02 | 128.17 | 769.02 | 0%
23.7.1.6 | Soleira de basalto 1.80x0.25m | 98689 | m | 1 | 122.15 | 122.15 | 122.15 | 122.15 | 0%
23.7.1.7 | Grade de proteção tipo tela otis com arame n.18 Bwg e malha de 13x13mm para isolamento dos equipamentos | Cotação | m² | 16.21 | 401.65 | 6510.74 | 401.65 | 6510.74 | 0%
23.8 | INSTALAÇÕES E ASSENTAMENTO | [5 empty] | 0 | 0
23.8.1.1 | Instalação e montagem de materiais de aço carbono | Composição | un | 1 | 254.64 | 254.64 | 254.64 | 254.64 | 0%
23.9 | FORNECIMENTO DE TUBULAÇÕES E CONEXÕES | [5 empty] | 0 | 0
23.9.1 | Gordura/Óleo | [5 empty] | 0 | 0
23.9.1.1 | Tubo em Aço Carbono Zincado DN 100 mm | Cotação | m | 0.94 | 840.32 | 789.9 | 840.32 | 789.9 | 0%
23.10.1 | Esgoto | [5 empty] | 0 | 0
23.10.1.1 | Caixa enterrada hidráulica retangular em alvenaria 0.60x0.60m para rede de drenagem inclusive tampa cega Profundidade 1.40m | Composição | un | 1 | 1606.37 | 1606.37 | 1606.37 | 1606.37 | 0%
23.11 | INSTALAÇÕES ELÉTRICAS | [5 empty] | 0 | 0
23.11.1 | SUBESTAÇÃO | [5 empty] | 0 | 0
23.11.1.1 | Abraçadeira pvc tipo colar 1" | 12615 | un | 12 | 16.91 | 202.92 | 16.91 | 202.92 | 0%
23.11.1.2 | Arruela de alumínio para eletroduto ø 3/4" | 39209 | un | 4 | 0.78 | 3.12 | 0.78 | 3.12 | 0%
23.11.1.3 | Arruela de alumínio para eletroduto ø 4" | 39216 | un | 4 | 11.28 | 45.12 | 11.28 | 45.12 | 0%
23.11.1.4 | Barra chata em alumínio ø7/8" x 1/8" | 565 | un | 32 | 16.46 | 526.72 | 16.46 | 526.72 | 0%
23.11.1.5 | Bucha de alumínio para eletroduto ø 3/4" | 39175 | un | 4 | 1.5 | 6 | 1.5 | 6 | 0%
23.11.1.6 | Bucha de alumínio para eletroduto ø 4" | 39182 | un | 4 | 13.95 | 55.8 | 13.95 | 55.8 | 0%
23.11.1.7 | Bucha de nylon S6 | 4375 | un | 63 | 0.18 | 11.34 | 0.18 | 11.34 | 0%
23.11.1.8 | Bucha de expansão plástica S8 | 4376 | un | 32 | 0.36 | 11.52 | 0.36 | 11.52 | 0%
23.11.1.9 | Cabo de cobre 35mm2, XLPE ou EPR, 15/25KV, classe de encordoamento 2. | Cotação | m | 136 | 98.2 | 13355.2 | 98.2 | 13355.2 | 0%
23.11.1.10 | Cabo de cobre nu 35mm² | 863 | m | 50 | 38.23 | 1911.5 | 38.23 | 1911.5 | 0%
23.11.1.11 | Cabo de cobre nu 50mm² | 867 | m | 25 | 54.46 | 1361.5 | 54.46 | 1361.5 | 0%
23.11.1.12 | Cabo de cobre nu 70mm² | 864 | m | 140 | 71.95 | 10073 | 71.95 | 10073 | 0%
23.11.1.13 | Cabo de cobre 450/750V 16,0mm², verde amarelo | 979 | m | 10 | 15.04 | 150.4 | 15.04 | 150.4 | 0%
23.11.1.14 | Cabo de cobre 0,6/1,0kV 2,5mm², azul | 1022 | m | 35 | 2.73 | 95.55 | 2.73 | 95.55 | 0%
23.11.1.15 | Cabo de cobre 0,6/1,0kV 2,5mm², branco | 1022 | m | 10 | 2.73 | 27.3 | 2.73 | 27.3 | 0%
23.11.1.16 | Cabo de cobre 0,6/1,0kV 2,5mm², preto | 1022 | m | 25 | 2.73 | 68.25 | 2.73 | 68.25 | 0%
23.11.1.17 | Cabo de cobre 0,6/1,0kV 2,5mm², verde amarelo | 1022 | m | 30 | 2.73 | 81.9 | 2.73 | 81.9 | 0%
23.11.1.18 | Cabo de cobre múltiplo seção 2x1,5mm2, 750V | 1013 | m | 5 | 1.45 | 7.25 | 1.45 | 7.25 | 0%
23.11.1.19 | Caixa de inspeção do aterramento, Ø300mm com tampa de ferro fundido | 41474 | un | 4 | 100.34 | 401.36 | 100.34 | 401.36 | 0%
23.11.1.20 | Caixa de inspeção suspensa de pvc | 34643 | un | 4 | 54.17 | 216.68 | 54.17 | 216.68 | 0%
23.11.1.21 | Caixa de passagem 150x150x100mm | 43097 | un | 2 | 58.44 | 116.88 | 58.44 | 116.88 | 0%
23.11.1.22 | Caixa de passagem em alvenaria, embutida no piso, dimensões internas 800x800x800mm | Cotação | un | 1 | 172.01 | 172.01 | 172.01 | 172.01 | 0%
23.11.1.23 | Caixa de passagem estanque de embutir 4x2" | 1872 | un | 1 | 3.23 | 3.23 | 3.23 | 3.23 | 0%
23.11.1.24 | Chave seccionadora 400A, 25kV, abertura simultânea, fechadura Yale, com contatos auxiliares | Cotação | un | 1 | 2161.8 | 2161.8 | 2161.8 | 2161.8 | 0%
23.11.1.25 | Condulete de alumínio C Ø 3/4" | 2559 | un | 2 | 17.37 | 34.74 | 17.37 | 34.74 | 0%
23.11.1.26 | Condulete de alumínio E Ø 3/4" | 2565 | un | 4 | 14.07 | 56.28 | 14.07 | 56.28 | 0%
23.11.1.27 | Condulete de alumínio LB Ø 3/4" | 2593 | un | 1 | 14.53 | 14.53 | 14.53 | 14.53 | 0%
23.11.1.28 | Condulete de alumínio LL Ø 1 1/2" | 12020 | un | 2 | 14.99 | 29.98 | 14.99 | 29.98 | 0%
23.11.1.29 | Condulete de alumínio LR Ø1 1/2" | 2587 | un | 1 | 44.53 | 44.53 | 44.53 | 44.53 | 0%
23.11.1.30 | Condulete de alumínio T Ø 1 1/2" | 2567 | un | 3 | 56.49 | 169.47 | 56.49 | 169.47 | 0%
23.11.1.31 | Condulete de alumínio T Ø 3/4" | 2574 | un | 2 | 16.76 | 33.52 | 16.76 | 33.52 | 0%
23.11.1.32 | Conector de medição bimetálico | Cotação | un | 4 | 110.16 | 440.64 | 110.16 | 440.64 | 0%
23.11.1.33 | Curva 90 eletroduto galvânizado 4" | 2621 | un | 4 | 425.9 | 1703.6 | 425.9 | 1703.6 | 0%
23.11.1.34 | Disjuntor geral tipo on board, a Vácuo, 25kV, 630A, c/ quadro de proteção e suporte para nobreak | Cotação | un | 1 | 38105.93 | 38105.93 | 38105.93 | 38105.93 | 0%
23.11.1.35 | Eixo prolongador com mancal | Cotação | un | 1 | 127.32 | 127.32 | 127.32 | 127.32 | 0%
23.11.1.36 | Eletroduto PVC rigido roscavel 1" | 2685 | m | 12 | 12.32 | 147.84 | 12.32 | 147.84 | 0%
23.11.1.37 | Eletroduto de aço galvânizado 4" | Cotação | m | 31 | 319.24 | 9896.44 | 319.24 | 9896.44 | 0%
23.11.1.38 | Eletroduto metálico flexível revestido em PVC ∅1 1/2" | 2503 | m | 2 | 78.84 | 157.68 | 78.84 | 157.68 | 0%
23.11.1.39 | Eletroduto PVC flexível 3/4" | 2689 | m | 1 | 3.83 | 3.83 | 3.83 | 3.83 | 0%
23.11.1.40 | Eletroduto de aço galvânizado 3/4" | 21128 | m | 20 | 27.9 | 558 | 27.9 | 558 | 0%
23.11.1.41 | Extintor de incêndio de pó químico 8kg | 20977 | un | 1 | 323.63 | 323.63 | 323.63 | 323.63 | 0%
23.11.1.42 | Fusível diazed 4A com base para trilho DIN | Cotação | un | 4 | 43.44 | 173.76 | 43.44 | 173.76 | 0%
23.11.1.43 | Haste de aterramento - cobreada 3/4" x 2,40m | 3378 | un | 32 | 178.9 | 5724.8 | 178.9 | 5724.8 | 0%
23.11.1.44 | Haste de interligação | Cotação | un | 1 | 17.35 | 17.35 | 17.35 | 17.35 | 0%
23.11.1.45 | Interruptor diferencial residual 25A bipolar | Cotação | un | 1 | 222.66 | 222.66 | 222.66 | 222.66 | 0%
23.11.1.46 | Isolador pedestal 25kV | Cotação | un | 15 | 178.27 | 2674.05 | 178.27 | 2674.05 | 0%
23.11.1.47 | Lâmpada LED 18W, 120cm, T8, 1800 luméns, 6500K | 39387 | un | 6 | 16.41 | 98.46 | 16.41 | 98.46 | 0%
23.11.1.48 | Luminária tipo blindada tubular 2 lâmpadas 36w | 38785 | un | 3 | 195.19 | 585.57 | 195.19 | 585.57 | 0%
23.11.1.49 | Luva eletroduto de aço galvânizado 4" | 2641 | un | 10 | 74.99 | 749.9 | 74.99 | 749.9 | 0%
23.11.1.50 | Minicaptor em barra chata de alumínio 7/8" x 1/8" x 300mm | Cotação | un | 8 | 44.39 | 355.12 | 44.39 | 355.12 | 0%
23.11.1.51 | Minidisjuntor monopolar In= 16 A, curva C, 10 kA | 34653 | un | 4 | 10.03 | 40.12 | 10.03 | 40.12 | 0%
23.11.1.52 | Nobreak 1000VA, 115V | Cotação | un | 1 | 1834.37 | 1834.37 | 1834.37 | 1834.37 | 0%
23.11.1.53 | Parafuso cabeça chata em alumínio 1/4" x 5/8" | 4356 | un | 8 | 0.32 | 2.56 | 0.32 | 2.56 | 0%
23.11.1.54 | Parafuso cabeça chata alumínio ø1/4" x 7/8" | Cotação | un | 16 | 0.44 | 7.04 | 0.44 | 7.04 | 0%
23.11.1.55 | Parafuso Inox Auto-Atarraxante Cabeça Panela Ø4,2 x 32mm | 4377 | un | 95 | 0.23 | 21.85 | 0.23 | 21.85 | 0%
23.11.1.56 | Para-Raios de Distribuição Invólucro Polimérico – 25 kV | Cotação | un | 3 | 366.99 | 1100.97 | 366.99 | 1100.97 | 0%
23.11.1.57 | Placa de advertência "esta chave não deve ser manobrada em carga" | Cotação | un | 1 | 78.74 | 78.74 | 78.74 | 78.74 | 0%
23.11.1.58 | Placa de advertência "perigo de morte alta tensão" padrão cpfl | Cotação | un | 4 | 84.59 | 338.36 | 84.59 | 338.36 | 0%
23.11.1.59 | Pontos de Solda exotermica | Cotação | un | 33 | 22.65 | 747.45 | 22.65 | 747.45 | 0%
23.11.1.60 | Porca sextavada ø 1/4" | 39997 | un | 24 | 0.37 | 8.88 | 0.37 | 8.88 | 0%
23.11.1.61 | Presilha de latão para cabo cobre nú | 11270 | un | 63 | 3.22 | 202.86 | 3.22 | 202.86 | 0%
23.11.1.62 | Punho de manobra | Cotação | un | 1 | 513.45 | 513.45 | 513.45 | 513.45 | 0%
23.11.1.63 | Quadro de distribuição soprepor , 500x400x250mm | Cotação | un | 1 | 877.15 | 877.15 | 877.15 | 877.15 | 0%
23.11.1.64 | Quadro de medição abrigada em MT, padrão CPFL | 1068 | un | 1 | 2220.17 | 2220.17 | 2220.17 | 2220.17 | 0%
23.11.1.65 | Suporte para 2 TPs | 7576 | un | 2 | 235.94 | 471.88 | 235.94 | 471.88 | 0%
23.11.1.66 | Suporte para 3 isoladores pedestais | 7572 | un | 5 | 9.52 | 47.6 | 9.52 | 47.6 | 0%
23.11.1.67 | Suporte para 3 TCs | 7576 | un | 1 | 235.94 | 235.94 | 235.94 | 235.94 | 0%
23.11.1.68 | Suporte para muflas e para-raios conforme desenho em planta | 3396 | un | 1 | 6.44 | 6.44 | 6.44 | 6.44 | 0%
23.11.1.69 | Suporte para muflas saída | Cotação | un | 1 | 140.09 | 140.09 | 140.09 | 140.09 | 0%
23.11.1.70 | Suporte para punho de manobra | 38465 | un | 1 | 48.79 | 48.79 | 48.79 | 48.79 | 0%
23.11.1.71 | Tampa 4x2" IP44 com Interruptor uma tecla | cotação | un | 1 | 91.1 | 91.1 | 91.1 | 91.1 | 0%
23.11.1.72 | Tampa alum. p/ condulete 3/4" 1 função hexagonal | Cotação | un | 5 | 5.21 | 26.05 | 5.21 | 26.05 | 0%
23.11.1.73 | Tapete de borracha 50x50cm, 25kV | Cotação | un | 1 | 144.92 | 144.92 | 144.92 | 144.92 | 0%
23.11.1.74 | Terminal de compressão para cabo 16mm2 | 1575 | un | 20 | 2.73 | 54.6 | 2.73 | 54.6 | 0%
23.11.1.75 | Terminal de Compressão Olhal de cobre estanhado para Cabos 35mm² | 1577 | un | 15 | 4.26 | 63.9 | 4.26 | 63.9 | 0%
23.11.1.76 | Terminal enfitado 25kV | Cotação | un | 7 | 421.75 | 2952.25 | 421.75 | 2952.25 | 0%
23.11.1.77 | Tomada hexagonal (NBR 14136) 2P+T 10A | 38101 | un | 5 | 9.97 | 49.85 | 9.97 | 49.85 | 0%
23.11.1.78 | Tranformador trifásico, isolado a óleo, 750 kVA, 23,kV1:380V | 7612 | un | 1 | 93548.55 | 93548.55 | 93548.55 | 93548.55 | 0%
23.11.1.79 | Transformador de corrente 25kV, 300:5A, 10B50 | Cotação | un | 3 | 2059.74 | 6179.22 | 2059.74 | 6179.22 | 0%
23.11.1.80 | Transformador potencial 23,1kV:115V, 500VA | Cotação | un | 2 | 5049.98 | 10099.96 | 5049.98 | 10099.96 | 0%
23.11.1.81 | Trilho DIN, 1m | Cotação | un | 1 | 15.94 | 15.94 | 15.94 | 15.94 | 0%
23.11.1.82 | Unidade autônoma 2000lm, autonomia para 2 horas | Cotação | un | 1 | 391.39 | 391.39 | 391.39 | 391.39 | 0%
23.11.1.83 | Vergalhão de cobre ∅3/8", 60m, 0,63 kg/m. | 12329 | kg | 40 | 131.66 | 5266.4 | 131.66 | 5266.4 | 0%
23.11.1.84 | Conector metalico tipo parafuso fendido (split bolt), com separador de cabos bimetalicos, para cabos ate 50 mm2 | 1562 | un | 10 | 22.56 | 225.6 | 22.56 | 225.6 | 0%
23.12.1 | Ramal de Ligação | [5 empty] | 0 | 0
23.12.1.1 | Abraçadeira aço-carbono p/ fixar cabo | 11270 | un | 4 | 3.22 | 12.88 | 3.22 | 12.88 | 0%
23.12.1.2 | Alça Pré-formada para Estai | 427 | un | 1 | 10.92 | 10.92 | 10.92 | 10.92 | 0%
23.12.1.3 | Arruela Quadrada – 18x50x3 mm | 379 | un | 14 | 1.82 | 25.48 | 1.82 | 25.48 | 0%
23.12.1.4 | Cabo de Cobre Coberto de 16 mm² (m) | 857 | m | 10 | 18.2 | 182 | 18.2 | 182 | 0%
23.12.1.5 | Cabo de rede compacta 25kV padrão CPFL | Cotação | m | 50 | 18.88 | 944 | 18.88 | 944 | 0%
23.12.1.6 | Chave Fusível – 100 A (10 kA) – 25 kV | Cotação | un | 3 | 81.46 | 244.38 | 81.46 | 244.38 | 0%
23.12.1.7 | Cinta para Poste de Seção Circular | 12327 | un | 8 | 54.11 | 432.88 | 54.11 | 432.88 | 0%
23.12.1.8 | Cobertura para Conector Cunha | Cotação | un | 3 | 33.86 | 101.58 | 33.86 | 101.58 | 0%
23.12.1.9 | Conector Garra de Linha Viva | Cotação | un | 3 | 148.15 | 444.45 | 148.15 | 444.45 | 0%
23.12.1.10 | Conector Tipo Cunha de Alumínio | Cotação | un | 3 | 14.15 | 42.45 | 14.15 | 42.45 | 0%
23.12.1.11 | Cruzeta de concreto leve – 2000 mm | 34519 | un | 3 | 128.69 | 386.07 | 128.69 | 386.07 | 0%
23.12.1.12 | Elo Fusível | Cotação | un | 3 | 11.42 | 34.26 | 11.42 | 34.26 | 0%
23.12.1.13 | Estribo | 21142 | un | 3 | 36.24 | 108.72 | 36.24 | 108.72 | 0%
23.12.1.14 | Grampo de Ancoragem para Cabo Coberto | Cotação | un | 3 | 38.94 | 116.82 | 38.94 | 116.82 | 0%
23.12.1.15 | Isolador Polimérico de Ancoragem 25kV | 3395 | un | 3 | 132.69 | 398.07 | 132.69 | 398.07 | 0%
23.12.1.16 | Manilha-sapatilha | 7581 | un | 3 | 5.74 | 17.22 | 5.74 | 17.22 | 0%
23.12.1.17 | Mão Francesa Perfilada de 1534 mm | Cotação | un | 3 | 94.84 | 284.52 | 94.84 | 284.52 | 0%
23.12.1.18 | Mão Francesa Plana 5x32x619 mm | Cotação | un | 1 | 35.9 | 35.9 | 35.9 | 35.9 | 0%
23.12.1.19 | Mufla para área externa, cabo 35mm2, 25kV | 444 | un | 4 | 40.07 | 160.28 | 40.07 | 160.28 | 0%
23.12.1.20 | Parafuso de Cabeça Abaulada M16 x 150 mm | 436 | un | 6 | 15.43 | 92.58 | 15.43 | 92.58 | 0%
23.12.1.21 | Parafuso de Cabeça Abaulada M16 x 45 mm | 442 | un | 5 | 9.12 | 45.6 | 9.12 | 45.6 | 0%
23.12.1.22 | Parafuso de Cabeça Abaulada M16 x 50 mm | 442 | un | 1 | 9.12 | 9.12 | 9.12 | 9.12 | 0%
23.12.1.23 | Parafuso Espaçador | 437 | un | 2 | 36.08 | 72.16 | 36.08 | 72.16 | 0%
23.12.1.24 | Para-Raios de Distribuição Invólucro Polimérico – 25 kV | Cotação | un | 3 | 366.99 | 1100.97 | 366.99 | 1100.97 | 0%
23.12.1.25 | Perfil “U” para 25kV | Cotação | un | 1 | 167.06 | 167.06 | 167.06 | 167.06 | 0%
23.12.1.26 | Porca Olhal | 421 | un | 4 | 26.87 | 107.48 | 26.87 | 107.48 | 0%
23.12.1.27 | Sapatilha | 7581 | un | 1 | 5.74 | 5.74 | 5.74 | 5.74 | 0%
23.12.1.28 | Sela para Cruzeta | Cotação | un | 3 | 18.02 | 54.06 | 18.02 | 54.06 | 0%
23.12.1.29 | Suporte “L” | Cotação | un | 10 | 5.4 | 54 | 5.4 | 54 | 0%
23.13 | SERVIÇOS PARA INSTALAÇÃO | [5 empty] | 0 | 0
23.13.1 | Montagem Elétrica | Composição | cj | 1 | 29545.48 | 29545.48 | 29545.48 | 29545.48 | 0%
29.1 | SERVIÇOS TÉCNICOS | [5 empty] | 0 | 0
29.1.1 | Locação e Cadastro | [5 empty] | 0 | 0
29.1.1.1 | Locação e nivelamento para obras de condutos livres | 99063 | m | 1094 | 5.41 | 5918.54 | 5.41 | 5918.54 | 0%
29.1.1.2 | Cadastro e desenho para obras de condutos livres | composição | m | 1094 | 0.94 | 1028.36 | 0.94 | 1028.36 | 0%
29.2 | SERVIÇOS PRELIMINARES | [5 empty] | 0 | 0
29.2.1 | Trânsito e Segurança | [5 empty] | 0 | 0
29.2.1.1 | Sinalização com cavaletes, placas e cones | composição | m | 766 | 1.58 | 1210.28 | 1.58 | 1210.28 | 0%
29.2.1.2 | Sinalização luminosa com cavaletes, placas e cones | composição | m | 328 | 3.52 | 1154.56 | 3.52 | 1154.56 | 0%
29.2.1.3 | Tela plástica (PVC/PEAD) laranja, para sinalização e isolamento, incluso estrutura de fixação | 37524 | m | 2188 | 3 | 6564 | 3 | 6564 | 0%
29.2.1.4 | Passadiço de aço, espessura 3/4" - 2,00 x 1,00 m | composição | un | 5 | 310.01 | 1550.05 | 310.01 | 1550.05 | 0%
29.3 | MOVIMENTO DE SOLO | [5 empty] | 0 | 0
29.3.1 | Escavação de Solo Valas | [5 empty] | 0 | 0
29.3.1.1 | Escavação de valas mecânica, solo prof. 0 - 1,50 m, com interferência. | 90082 | m³ | 562 | 14.86 | 8351.32 | 14.86 | 8351.32 | 0%
29.3.1.2 | Escavação de valas mecânica, solo prof. 1,50 - 3,0 m, com interferência. | 90084 | m³ | 3276 | 14.4 | 47174.4 | 14.4 | 47174.4 | 0%
29.3.1.3 | Escavação de valas mecânica, solo prof. 3,0 - 4,50 m, com interferência. | 90086 | m³ | 1357 | 13.61 | 18468.77 | 13.61 | 18468.77 | 0%
29.3.1.4 | Escavação de valas mecânica, rocha decomposta 1,50 - 3,0 m, com interferência. | 102307 | m³ | 261 | 18.57 | 4846.77 | 18.57 | 4846.77 | 0%
29.3.1.5 | Escavação de valas mecânica, rocha decomposta 3,0 - 4,50 m, com interferência. | 102309 | m³ | 386 | 17.03 | 6573.58 | 17.03 | 6573.58 | 0%
29.3.1.6 | Escavação de valas mecânica, rocha decomposta acima de 4,50 m, com interferência. | 102310 | m³ | 498 | 16.54 | 8236.92 | 16.54 | 8236.92 | 0%
29.3.2 | Aterro, Reaterro, Lastro, Espalhamento e Nivelamento | [5 empty] | 0 | 0
29.3.2.1 | Reaterro manual apiloado de vala | 96995 | m³ | 2388 | 63.35 | 151279.8 | 63.35 | 151279.8 | 0%
29.3.2.2 | Areia para aterro/reaterro (inclusive carga e descarga) | 370 | m³ | 2388 | 93.2 | 222561.6 | 93.2 | 222561.6 | 0%
29.3.2.3 | Fornecimento de Argila posto obra (medido compactado na obra) | Cotação | m³ | 1549 | 59.41 | 92026.09 | 59.41 | 92026.09 | 0%
29.3.2.4 | Reaterro e compactação mecânica de vals 0-1,50 m - alta interferência | 93360 | m³ | 594 | 30.38 | 18045.72 | 30.38 | 18045.72 | 0%
29.3.2.5 | Reaterro e compactação mecânica de vals 1,50-3,00 m - alta interferência | 93361 | m³ | 1146 | 25.15 | 28821.9 | 25.15 | 28821.9 | 0%
29.3.2.6 | Reaterro e compactação mecânica de vals 3,00-4,50 m - alta interferência | 93363 | m³ | 639 | 19.75 | 12620.25 | 19.75 | 12620.25 | 0%
29.3.2.7 | Lastro de areia - material, compactação, carga e descarga | 101625 | m³ | 194 | 180.3 | 34978.2 | 180.3 | 34978.2 | 0%
29.3.2.8 | Preparo de fundo de vala com camada de brita | 101624 | m³ | 247 | 204.51 | 50513.97 | 204.51 | 50513.97 | 0%
29.3.3 | Carga, Transporte, Descarga | [5 empty] | 0 | 0
29.3.3.1 | Transporte de areia | 95876 | m3xkm | 10989 | 2.66 | 29230.74 | 2.66 | 29230.74 | 0%
29.3.3.2 | Transporte de brita | 95876 | m3xkm | 12714 | 2.66 | 33819.24 | 2.66 | 33819.24 | 0%
29.3.3.3 | Transporte de solos para bota-fora | 95876 | m3xkm | 56832 | 2.66 | 151173.12 | 2.66 | 151173.12 | 0%
29.3.3.4 | Transporte de CBUQ | 95876 | m3xkm | 2657.3 | 2.66 | 7068.41 | 2.66 | 7068.41 | 0%
29.4 | ESCORAMENTO | [5 empty] | 0 | 0
29.4.1 | Escoramento Metálico | [5 empty] | 0 | 0
29.4.1.1 | Escoramento contínuo metálico, blindagem | composição | m² | 6339 | 31.58 | 200185.62 | 31.58 | 200185.62 | 0%
29.5 | ESGOTAMENTO | [5 empty] | 0 | 0
29.5.1 | Esgotamento com Bombas | [5 empty] | 0 | 0
29.5.1.1 | Esgotamento com bomba auto-escorvante, a gasolina | 7042 | h | 964 | 27.11 | 26134.04 | 27.11 | 26134.04 | 0%
29.5.2 | Rebaixamento de Lençol Freático | [5 empty] | 0 | 0
29.5.2.1 | Rebaixamento de lençol freático com ponteiras | composição | m | 460 | 58.62 | 26965.2 | 58.62 | 26965.2 | 0%
29.6 | ASSENTAMENTO, CARGA, DESCARGA E TRANSPORTE | [5 empty] | 0 | 0
29.6.1 | Assentamento, Carga, Descarga e Transporte de Tubulação | [5 empty] | 0 | 0
29.6.1.1 | Assentamento, carga, descarga e transporte de tubos de PEAD DE900 | composição | m | 1094 | 106.61 | 116631.34 | 106.61 | 116631.34 | 0%
29.6.1.2 | Execução de soldas em tubo PEAD DE900 | Cotação | m | 1094 | 385.21 | 421419.74 | 385.21 | 421419.74 | 0%
29.7 | PAVIMENTAÇÃO | [5 empty] | 0 | 0
29.7.1 | Remoção de Pavimentos, Guias e Sarjetas | [5 empty] | 0 | 0
29.7.1.1 | Remoção de asfalto cbuq espessura de 6 a 10 cm | 97636 | m² | 2839 | 25.46 | 72280.94 | 25.46 | 72280.94 | 0%
29.7.2 | Recomposição de Pavimentos, Guias e Sarjetas | [5 empty] | 0 | 0
29.7.2.1 | Recomposição de asfalto CBUQ (6 cm) com imprimação | composição | m² | 2839 | 152.9 | 434083.1 | 152.9 | 434083.1 | 0%
29.7.3 | Recomposição de Base para Pavimentos | [5 empty] | 0 | 0
29.7.3.1 | Execução e compactação de base e ou sub base para pavimentação de brita graduada simples - exclusive carga e transporte | 96396 | m³ | 568 | 159.4 | 90539.2 | 159.4 | 90539.2 | 0%
29.8 | FORNECIMENTO DE MATERIAIS | [5 empty] | 0 | 0
29.8.1 | Tubo PEAD DE900 PE100 SDR17 | Cotação | m | 1094 | 3886.48 | 4251809.12 | 3886.48 | 4251809.12 | 0%
29.8.2 | Curva 45 DN900 PEAD | Cotação | un | 6 | 33800.09 | 202800.54 | 33800.09 | 202800.54 | 0%
29.9 | ESTRUTURAS DE CONCRETO ARMADO | [5 empty] | 0 | 0
29.9.1 | Bueiro simples tubular DN1000 mm | SICRO 0804121 | un | 1 | 1970.67 | 1970.67 | 1970.67 | 1970.67 | 0%
[5 empty] | TOTAL | 70681229.04 | TOTAL | 70681229.04 |  |  | 0%